## Funktionella system Alt 2 (hidden)
Kod | Benämning | Alternativ benämning | Definition | Exempel, kommentar | Rubrik (engelsk) | Definition (engelsk) | IFC
A | Markbyggnad | Vägbyggnad | funktionellt system som bildar utrymme på mark | väg, gata, gångväg, plan, gräsyta, fotbollsplan, planteringsyta | Ground structure | functional system which forms space on ground
B | Husbyggnad |  | funktionellt system som formar och avskiljer klimatskyddade utrymmen |  | Building structure | functional system which forms climate protected space
C | Brobyggnad |  | funktionellt system som bildar utrymme över underliggande hinder |  | Bridge structure | functional system which forms space horizontally across underlying obstacles
D | Tunnelbyggnad |  | funktionellt system som bildar utrymme i mark eller i vatten |  | Tunnel structure | functional system which forms space in ground or in water
E | Gas och luft |  | funktionellt system som försörjer med tekniska gaser eller teknisk luft |  | Gas and air | functional system which supply technical gases or technical air | IfcUnitaryEquipment
F | Vatten och vätska |  | funktionellt system som försörjer med dricksvatten, tekniskt vatten eller vätska |  | Water and fluid | kwhich supply domestic water, technical water or liquid
G | Avlopp och avfall |  | funktionellt system som leder bort förorenat vatten eller som avlägsnar avfall | spillvatten, dagvatten, dränvatten, sopsugning, centraldammsugning | Drainage and waste | functional system which discharge contaminated water or dispose of waste
H | Kyla och värme |  | funktionellt system som försörjer med kyla, värme och ånga |  | Cooling and heating | functional system which supply cold, heat and steam
J | Ventilation |  | funktionellt system som försörjer med friskluft |  | Ventilation | functional system which supply air exchange
K | El |  | funktionellt system som försörjer med elektrisk energi |  | Electricity | functional system which supply electrical energy
L | Styrning och reglering (Automation?) |  | funktionellt system som på överordnad nivå övervakar och/eller reglerar händelser och processer |  | Automation | functional system which on an overrching level monitors and/or regulates events and processes
M | ICT |  | funktionellt system som etablerar IT-baserad kommunikation mellan personer | IT-system, kommunikation, automation, övervakning, larm, styrning, signalsystem, signalering, kontroll | ICT | functional system which provides IT based communication between persons or technical systems
N | Transport |  | funktionellt system som transporterar personer och/eller gods |  | Transportation | functional system which transport goods or persons | IfcTransportElement
P | Säkerhet och skydd |  | funktionellt system som skyddar mot fara, skada och oönskad passage | sprinkler, brandventilation, tillträdeshinder | Security and safety | functional system which prevents any object from danger and damage
Q | Belysning |  | funktionellt system för belysning och ljusskydd |  | Lighting | functional system for lighting and lighting protection
R | Kompletteringar |  | funktionellt system som förser ett byggnadsverk och dess utrymmen med inredning och utrustning |  | Arrangement | functional system which equips a construction entity and its spaces with fittings and equipment
S | Spår (Banöverbyggnad?) |  | funktionellt system som leder spårbundna fordon |  | Railroad | functional system which guides track-bound vehicles
T | Trafikstyrning |  | funktionellt system som övervakar och/eller styr trafik och trafikutrustning. |  | Traffic control | functional system which monitors and/or regulates traffic and traffic equipment
X-Z | Reserverat |  |  |  | Reserved
Traffic signs, Weight Systems, Speed control system, Traffic light systems,

## TEST Tillgångssystem TEST (hidden)
TrV | Benämning | Definition | Synonym | Benämning engelska | Definition engelska | Synonym engelska | Indelningsgrund | Criteria for definition of subclasses
| Utrymmesskapande system | funktionellt system som skapar utrymme |  | Space systems | functional systems creating space |  | Läge | Position
A | Mark- och grundsystem | utrymmesskapande system på eller i mark |  | Ground system | space system on ground | Ground, courtyard, lawn, road embankment
ABA | Undergrund | marksystem som utgör underlag för byggnadsverk | bank, terrass | Subgrade | ground system which supports construction entities
AC | Grundläggning | mark- och grundsystem som avslutar ett byggnadsverk neråt | grund, platta på mark, grundmurar | Foundation | ground system which terminates a construction entity downwards
AD | Väganläggning | marksystem för markburen trafik |  | Road facility | ground system for ground based traffic
ADB | Vägbana | väganläggning för körbana och eventuella vägrenar, uppställningsfält och cykelfält | bussgata, bussväg, entréväg, flerfältsväg, gata, gårdsgata, motorväg, tvåfältsväg | Carriageway | traffic facility for driveway and potentially road shoulders, parking lane, and bicycle path | roadway, street
ADC | Körbana | väganläggning utgörande del av vägbana avsedd för primär fordonstrafik, dock inte vägren eller cykelbana | avskild hållplats, cirkulation, rullbana, taxibana | Driveway | traffic facility being part of the carriageway meant for primary vehicle traffic, not being shoulder or bicycle lane | runway, taxiway
ADD | Gång- och/eller cykelbana | väganläggning för gång- och/eller cykeltrafik | gångbana, cykelbana | Foot and/or bicycle path | traffic facility for pedestarian and/or bicycle traffic
ADE | Körfält | väganläggning utgörande del av körbana som är avsedd för trafik i en riktning | cykelfält | Traffic lane | traffic facility being part of the driveway for traffic in one direction | bicycle lane
ADF | Vägren | väganläggning utgörande del av vägbana avsedd för sekundär fordonstrafik, dock inte körbana eller cykelbana | mittvägren, sidovägren | Road shoulder | traffic facility being part of the carriageway meant for primary vehicle traffic, not being driveway or bicycle lane
ADG | Trafikö | väganläggning i vägbana för skydd av fotgängare eller för styrning av trafikströmmar i korsning | refug, rondell | Traffic island | traffic facility in carriageway for pedestrian safety or for traffic guidance | roundabaout, refuge island
ADH | Uppställningsfält | väganläggning utgörande del av vägbana avsedd för parkering av fordon eller för busshållplats |  | Parking lane | traffic facility being part of the carriageway meant for vehicle parking or bus stop
ADJ | Sidoanläggning | väganläggning utanför vägbana för vändning, tillfälligt stopp och andra trafikrelaterade fordonsrörelser | busshållplats, bussvändslinga, driftvändplats, fickhållplats, hållplats, katastroföverfart, kontrollplats, parkeringsplats, rastficka, serviceficka, uppställningsplats, vändplats | Traffic side structure | traffic facility outside of carriageway for turning, temporary stop, and other traffic related vehicle movements | bus stop, turning lane, parking place
AE | Överbyggnad för sidoområde | marksystem för trafikseparation och säkerhet |  | Superstructure for side area | ground system for traffic separation and safety
AEB | Sidoremsa | sidoområde för trafik som åtskiljer körbana från gångbana, cykelbana eller annan körbana | skiljeremsa | Side strip | roadside area for separating driveway from footpath, bicycle path, or other driveway
AEC | Mittremsa | sidoområde för trafik som åtskiljer vägbanor med motriktad trafik |  | Mid strip | roadside area for separating carriageways with opposite traffic
AED | Stödremsa | sidoområde för trafik som stöder kant på vägbana | skuldra | Bearer strip | roadside area for supporting edge of carriageway | verge
AEE | Innerslänt | sidoområde för trafik mellan stödremsa och dikesbotten |  | Inner slope | roadside area between bearer strip and road ditch bottom
AEF | Ytterslänt | sidoområde för trafik utanför dikesbotten |  | Outer slope | roadside area outside of road ditch bottom
AEG | Kantremsa | sidoområde för trafik utanför ytterslänt |  | Edge strip | roadside area outside of outer slope
AEH | Skyddsremsa | sidoområde för trafik för skydd mot fysiska hinder vid sidan av trafikanläggning |  | Protection strip | roadside area for protection against physical obstacles adjacent to the traffic facility
AEJ | Säkerhetsområde vid banände | sidoområde för trafik för säkerhet vid ände av rullbana |  | Safety area at runway end | roadside area for safety at runway ending
AEK | Utrullningsområde | sidoområde för trafik för inbromsning av flygplan under avbruten start |  | Roll-out area | roadside area for braking aircraft during aborted take-off
AF | Överbyggnad för plan | marksystem för annan primär verksamhet än trafik |  | Ground area | ground system for other primäry activites than traffic
AGA | Vegetationsyta | marksystem för vegetation | naturyta, parkyta, grönyta | Vegetation area | ground system for vegetation | park space
AGB | Planteringsyta | vegetationsöverbyggnad för plantering | buskyta | Planting area | vegetation area for planting | shrubbery
AGC | Gräsyta | vegetationsöverbyggnad för gräs |  | Grass area | vegetation area for grass | lawn
AH | Vattenanläggning | marksystem för hantering av vatten |  | Water facility | ground system for water management
AHB | Damm | vattenanläggning för lagring | Fördröjningsanläggning, vattenmagasin, vattenreservoar | Reservoir | water facility for storage
AHC | Vattenväg | vattenanläggning för öppen ledning | Kanal | Waterway | water facility for open guiding
AHD | Infiltrationsanläggning | vattenanläggning för ledning in i mark |  | Infiltration | water facility for guiding into ground
AHE | Vattentunnel | vattenanläggning för sluten ledning i mark |  | Water tunnel | water facility for sealed guiding in ground
AJ | Spåranläggning | marksystem för spårburen trafik | Banunderbyggnad | Railroad facility | ground system for rail based traffic
B | Byggnadskonstruktion | utrymmesskapande system som formar och avskiljer utrymmen |  | Building structure | Space system which forms space
BB | Bjälklagskonstruktion | byggnadskonstruktion för horisontellt bärverk | bjälklag, lastkaj, mellanbjälklag, vindsbjälklag, utskjutande bjälklag, ytterbjälklag | Slab system | Building structure which forms and separates space horizontally | Floor, ground floor roofing
BBB | Bottenbjälklag | bjälklagskonstruktion under det lägsta våningsplanet i en byggnad |  | Bottom slab system | slab system under the bottom storey in a building
BBC | Mellanbjälklag | bjälklagskonstruktion mellan våningsplan i en byggnad | våningsbjälklag | Mid slab system | slab system between stories in a building
BBD | Vindsbjälklag | bjälklagskonstruktion över det högsta våningsplanet i en byggnad | Övrebjälklag, toppbjälklag | Top slab system | slab system above the top storey in a building
BBE | Utskjutande bjälklag | bjälklagskonstruktion som skjuter ut från byggnad | Balkongbjälklag, Loftgångsbjälklag Svalgångsbjälklag, | Balcony slab system | slab system protruding from a building | balcony, exterior corridor, docking station
BC | Väggkonstruktion | byggnadskonstruktion som vertikal avskiljare och/eller ger stöd | frontmur, skärning, spont, stödmur, bergvägg, kulvertvägg, terrängmur, dammvägg, yttervägg, innervägg | Wall system | Building structure which separates and/or supports space vertically | Wall, facade, dam wall
BCB | Yttervägg | väggkonstruktion över mark mot utsidan av byggnadsverk |  | Exterior wall system | wall system above ground towards the outside of a construction entity
BCC | Innervägg | väggkonstruktion mellan utrymmen i byggnadsverk |  | Interior wall system | wall system between spaces in a building entity
BCD | Vägg mot mark | väggkonstruktion mot mark |  | Ground wall system | wall system towards ground
BCE | Terrängmur | väggkonstruktion fristående på mark |  | Terrain wall system | wall system on ground
BCF | Vattenvägg | väggkonstruktion mot vatten |  | Water wall system | wall system towards water
BD | Takkonstruktion | byggnadskonstruktionsom avslutar ett byggnadsverk uppåt | yttertak, skärmtak | Roof system | Building structure which terminates a construction entity upwards | Roof, roofing
C | Brokonstruktion | utrymmesskapande system som bildar utrymme över underliggande hinder |  | Bridge structure | functional system which forms space horizontally across underlying obstacles
CB | Fast brokonstruktion | brokonstruktion med fast brobana |  | Fixed bridge structure | bridge structure with fixed deck
CC | Öppningsbar brokonstruktion | brokonstruktion med rörlig brobana |  | Movable bridge structure | bridge structure with moveable deck | Folding bridge
D | Tunnelkonstruktion | utrymmesskapande system som bildar utrymme i mark eller i vatten |  | Tunnel structure | functional system which forms space in ground or in water
DB | Bergtunnelkonstruktion | tunnelkonstruktion med naturligt bärverk i berg | bergrum | Rock tunnel structure | tunnel structure with natural rock structure
DBB | Tunnelbotten | Bergtunnelkonstruktion som avslutar tunnel neråt | Bergtunnelbotten | Tunnel bottom | rock tunnel structure which finish the tunnel downwards
DBC | Tunnelvägg | Bergtunnelkonstruktion som vertikal avskiljare och/eller ger stöd |  | Tunnel wall | rock tunnel structure which give support vertically
DBD | Tunneltak | Bergtunnelkonstruktion som avslutar tunnel uppåt |  | Tunnel ceiling | rock tunnel structure which finish the tunnel upwards
DC | Betongtunnelkonstruktion | tunnelkonstruktion med konstuerat bärverk i mark eller vatten | Sänktunnel | Concrete tunnel structure | tunnel structurewith fabricated strukture in ground or water
DCB | Tunnelbotten | Betongtunnelkonstruktion som avslutar tunnel neråt | Betongtunnelbotten | Tunnel bottom | concrete tunnel structure which finish the tunnel downwards
DCC | Tunnelvägg | Betongtunnelkonstruktion som vertikal avskiljare och/eller ger stöd | Betongtunnelvägg | Tunnel wall | concrete tunnel structure which give support vertically
DCD | Tunneltak | Betongtunnelkonstruktion som avslutar tunnel uppåt |  | Tunnel ceiling | concrete tunnel structure which finish the tunnel upwards
| Installationssystem | funktionellt system som tillhandahåller tjänster |  | Installation systems | functional systems providing services |  | Tillhandahållen tjänst | Service provided
E | Gas- och luftsystem | installationssystem som tillför tekniska gaser eller teknisk luft |  | Gas and air system | installation system which supplies technical gases or technical air | Equipment for gas and air, gas, air | Typ av medium | Media type
EB | Gassystem | gassystem |  | Gas system | gas system
EBB | Energigassystem | gassystem för utvinning av energi | biogas, naturgas, gasol, vätgas | Energy gas system | gas system for energy extraction
EBC | Processgassystem | gassystem för användning i industriell process |  | Process gas system | gas system for use in industrial process
EBD | Medicinsk gassystem | gassystem för medicinskt ändamål |  | Medical gas system | gas system for medical use
EBE | Specialgassystem | gassystem för speciellt ändamål | koldioxid, kväve | Special gas system | gas system for special use
EC | Luftsystem | luftsystem |  | Air system | air system
ECB | Tryckluftssystem | luftsystem för trycksatt luft |  | Compressed air system | air system for compressed air
ECC | Renluftssystem | luftsystem för renad luft |  | Pure air system | air system for purified air
ED | Ångsystem | gas- och luftsystem för vatten i gasform |  | Steam system | gas and air system for gas phase water
EE | Vakuumsystem | luftsystem för undertryck |  | Vacuum system | air system for sub pressure
F | Vatten- och vätskesystem | installationssystem som tillför dricksvatten, tekniskt vatten eller annan vätska |  | Water and fluid system | installation system which supplies domestic water, technical water or other liquid | Water, liquid | Typ av vätska | Liquid type
FB | Råvattensystem | vattensystem för obehandlat vatten |  | Raw water system | water system for non treated water from ground or surface source
FBB | System för insamling av regnvatten | råvattensystem för insamling av regnvatten |  | Rain water collection system | raw water system for collection of rain water
FC | Renvattensystem | vattensystem för vatten tjänligt för mänskligt bruk | Tappvatten | Purified water system | water system for water suited for use
FCB | Tappkallvattensystem | renvattensystem för ej uppvärmt vatten | dricksvatten | Tap cold water system | purified water system for non-heated water
FCC | Tappvarmvattensystem | renvattensystem för uppvärmt vatten |  | Tap hot water system | purified water system for heated water
FD | Processvattensystem | vattensystem för process |  | Process water system | purified water system for process
FDB | Avhärdat vattensystem | processvattensystem för vatten med sänkt mineralhalt |  | Softened water system | process water system for water with lowered mineral content
FDC | Destillerat vattensystem | processvattensystem för återkondenserad vattenånga |  | Distilled water system | process water system for re-condenced steam
FDD | Avjoniserat vattensystem | processvattensystem för vatten som passerat jonbytarkolonn |  | Deionized water | process water system for water that has passad an ion exchange column
FE | Drivmedelssystem | vätskesystem för bränsle |  | Fuel system | fluid system for fuel
FEB | Bensinsystem | drivmedelssystem för bensin |  | Gasoline system | fuel system for gasoline
FEC | Oljesystem | drivmedelssystem för olja | Dieselolja | Fuel oil system | fuel system for fuel oil | diesel oil
FED | Fotogensystem | drivmedelssystem för fotogen |  | Kerosene system | fuel system for kerosene
FF | Processvätskesystem | vätskesystem för vätska för användning i teknisk process |  | Process fluid system | fluid system for process use
FFB | Syrasystem | processvätskesystem för syra |  | Acid system | process fluid for acid
FFC | Alkoholsystem | processvätskesystem för alkohol |  | Alcohol system | process fluid for alcohol
FG | Bevattningssystem | vattensystem för bevattning
FHA | Grundvattensystem | vattensystem för infiltration i mark | Infiltrationsvattensystem
G | Avlopps- och avfallssystem | installationssystem som avlägsnar vätska eller avfall |  | Drainage and waste system | installation system which discharges liquid or disposes of waste | Drainage, waste | Typ av materia | Type of matter
GBA | Förorenat vattensystem | avloppssystem för vatten som innehåller oönskade ämnen eller föremål | Avloppssystem | Polluted water system | drainage and waste system for water containing unwanted substances or objects
GBB | Spillvattensystem | förorenat vattensystem från byggnadsverk, potentiellt hälsovådligt | Svartvattensystem | Wastewater system | polluted water system from facility, potenitally hazardous | Sewage water system
GBC | Processpillvattensystem | förorenat vattensystem från process, potentiellt hälsovådligt |  | Process wastewater system | polluted water system from processes | Process sewage water system
GBD | Gråvattensystem | förorenat vattensystem från byggnadsverk eller process, icke hälsovådligt | BDT-vattensystem | Grey water system | polluted water system from facilities, non-hazardous
GBE | Trafikavloppssystem | förorenat vattensystem från trafikeringsyta | Tunnelavloppssystem | Traffic wastewater system | polluted water system from traffic area
GCA | Överskottsvattensystem | avloppssystem för överflödigt vatten |  | Surplus water system | drainage and waste system for surplus water
GCB | Dagvattensystem | överskottsvattensystem på markyta |  | Surface runoff system | surplus water system for ground surface water
GCC | Dränvattensystem | överskottsvattensystem i mark |  | Drainage water system | surplus water system for ground sub-surface water
GCD | Kombinerat dag- och dränvattensystem | överskottsvattensystem på och i mark |  | Combined surface runoff and drainage water system | surplus water system for ground surface and sub-surface water
GCE | Takavvattningssystem | överskottsvattensystem på takyta |  | Roof water runoff system | surplus water system for roof surface water
GEA | Kombinerat avloppssystem | avloppssystem för förorenat vatten och överskottsvatten | Samförlagda VA-system | Combined wastewater system | drainage and waste system for polluted water and surplus water
GEB | Kombinerat spill-, dag- och dränvattensystem | kombinerat avloppsvattensystem för spill-, dag- och dränvatten |  | Combined wastewater, surface runoff and drainage water system | combined wastewater system for wastewater, surface runoff water, and drainage water
GEC | Kombinerat spill- och dagvattensystem | kombinerat avloppsvattensystem för spill- och dränvatten |  | Combined wastewater and drainage water system | combined wastewater system for wastewater and drainage water
GF | Avfallshanteringssystem | avfallssystem för restprodukt eller annat som bedömts sakna värde och som därför har kasserats | sophanteringssystem | Waste system | waste system for rest product or something lacking value and thus being discarded
GFB | Matavfallshanteringssystem | avfallshanteringssystem från matproduktion eller matlagning |  | Food waste system | waste system from food production or cooking
GFC | Slamhanteringssystem | avfallshanteringssystem för slam |  | Sewage sludge system | waste system for sewage sludge
GG | Centraldammsugningssystem | avfallssystem för småpartiklar genom sugning |  | Vacuum cleaning system | waste system for small particles by suction
GH | Tvätthanteringssystem | avfallssystem för smutsiga textilier |  | Laundry system | drainage and waste system for dirty textiles
H | Kyl- och värmesystem | installationssystem som tillför kylning och värmning |  | Cooling and heating system | installation system which supplies cooling and heating | Heating, chilling | Typ av objekt att påverka | Type of object to effect
HBA | Utrymmeskyl- och värmesystem | kyl- och värmesystem för utrymme | markvärme, golvvärme, radiatorer
HBB | Utrymmeskylsystem | kylsystem för utrymme |  | Space cooling | cooling system for interior space
HBC | Utrymmesvärmesystem | värmesystem för utrymme |  | Space heating | heating system for interior space
HCA | Utrustningskyl- och värmesystem | kyl- och värmesystem för utrustning
HCB | Utrustningskylsystem | kylsystem för utrustning |  | Equipment cooling | cooling system for equipment
HCC | Utrustningsvärmesystem | värmesystem för utrustning | Tåg- och lokvärmeanläggning, Växelvärmningssystem | Equipment heating | heating system for equipment
HDA | Processkyl- och värmesystem | kyl- och värmesystem för process
HDB | Processkylsystem | kylystem för processer |  | Process cooling | cooling system for processes
HDC | Processvärmesystem | värmesystem för processer |  | Process heating | heating system for processes
HEA | Fjärrkyl- och värmesystem | kyl- och värmesystem för fjärrdistribution
HEB | Fjärrkylesystem | kylsystem för fjärrdistribution |  | District cooling system | cooling system for long-distance distribution
HEC | Fjärrvärmesystem | värmesystem för fjärrdistribution |  | District heating system | heating system for long-distance distribution
J | Luftbehandlingssystem | installationssystem som växlar och/eller anpassar kvaliteten på luft | Ventilationssystem | Ventilation system | installation system which supplies air exchange | Ventilation | Bruksfunktion | User function
JBA | Allmänventilationssystem | luftbehandlingssystem för att omhänderta luftföroreningar från människor, byggmaterial, inventarier o.d. |  | General ventilation system | ventilation system in order to deal with air contaminants from human beings, building materials, furnishings, etc.
JC | Specialventilationssystem | luftbehandlingssystem för visst utrymme |  | Special ventilation system | ventilation system for special condiitions
JCB | Teknikutrymmesventilation | specialventilationssystem i teknikutrymme | Driftutrymmesventilation | Technical space ventilation system | special ventilation system in space for technical systems
JCC | Tunnelventilationssystem | specialventilationssystem i tunnel |  | Tunnel ventilation system | special ventilation system in tunnel
JCD | Renrumsventilation | specialventilationssystem med högfiltrerad luft | Behandlingsrumsventilation | Treatment space ventilation system | special ventilation system in treatment space
JCE | Skyddsrumsventilationssystem | specialventilationssystem i utrymme enligt lag om skyddsrum |  | Shelter room ventilation system | special ventilation system for shelter room
JD | Processventilationssystem | luftbehandlingssystem som omhändertar luftföroreningar och värme från processer så nära källan som möjligt |  | Local exhaust system | ventilation system removing pollution and heat from processes as close to the source as possible
JEA | Nödventilationssystem | luftbehandlingssystem som aktiveras vid oönskade nivåer av luftföroreningar | Brandventilation, nödluftssystem | Emergency ventilation system | ventilation system activated by unwanted levels of pollution
K | Elkraftssystem | installationssystem som tillför elektrisk energi |  | Electrical system | installation system which supplies electrical energy | Electricity production plant, power supply system, electrical system, routing system | Bruksfunktion | User function
KB | Allmänt elkraftssystem | elkraftsystem för drift och aktivitet | Lågspänning, 1000 V/400 V/240 V anläggningar i byggnad samt för väg- och linjeobjekt | General electrical system | electrical system for operation and activities in building
KBB | Primärt elkraftssystem för allmänt bruk | allmänt elkraftsystem för reguljär drift |  | Primary electrival system for general use | general electrical system for regular use
KBC | Reserv- och nödkraftssystem för allmänt bruk | allmänt elkraftsystem för tillfällig ersättning av primärt system | Dieselgenerator | Emergency power system for general use | general electrical system for temporary substitution of primary system
KBD | Avbrottsfri elkraftssystem för allmänt bruk | allmänt elkraftsystem för kontinuerlig drift under störd extern tillförsel | UPS allmän, UPS lågspänning | Uninterrupted power system for general use | general electrical system for continuous operation during distrurbed external source
KBM | Fördelning lågspänning | elkraftsystem för fördelning av lågspänning | Lågspänningställverk inom anl.komlex K
KC | Elkraftssystem för anläggning | elkraftsystem för drift av anläggning | 22 kV/ 11 kV/ 6.3 kV anläggningar för anläggningsdrift | Electrical system for civil engineering works | electrical system for operation and activities in civil engineering works
KCB | Primär elkraftssystem för anläggning | elkraftsystem för anläggning för reguljär drift | Hjälpkraft | Primary electrival system for civil engineering works | electrical system for civil engineering works for regular use
KCC | Reserv- och nödkraftssystem för anläggning | elkraftsystem för anläggning för tillfällig ersättning av ordinarie system |  | Emergency power system for civil engineering works | emergency electrical system for civil engineering works
KCD | Avbrottsfri elkraftssystem för anläggning | elkraftsystem för anläggning för kontinuerlig drift under störd extern tillförsel | UPS anläggning | Uninterrupted power system for civil engineering works | electrical system for civil engineering works for continuous operation during distrurbed external source
KCL | Transformering elkraft för anläggningsdrift | elkraftsystem för transformering av elkraft för anläggningsdrift | Tillämpad inom anl.komlex K
KCM | Fördelning elkraft för anläggningsdrift | elkraftsystem för fördelning av elkraft för anläggningsdrift | Elkraftställverk för anläggningsdrift. Tillämpad inom anl.komlex K
KD | Elkraftssystem för processdrift | elkraftsystem för drift av industriell process | 132 kV/32 kV 16 2/3 Hz försörjande system | Electrical system for processes | electrical system for process operation
KDB | Primär elkraftssystem för processdrift | elkraftsystem för processdrift för reguljär drift |  | Primary electrival system for processes | electrical system for processes for regular use
KDC | Reserv- och nödkraftssystem för processdrift | elkraftsystem för processdrift för tillfällig ersättning av ordinarie system |  | Emergency power system for processes | electrical system for processes for temporary substitution of primary system
KDD | Avbrottsfri elkraftssystem för processdrift | elkraftsystem för processdrift för kontinuerlig drift under störd extern tillförsel |  | Uninterrupted power system for processes | electrical system for processes for continuous operation during distrurbed external source
KDL | Transformering elkraft för processdrift | elkraftsystem för transformering av elkraft för processdrift | Tillämpad inom anl.komlex K
KDM | Fördelning elkraft för processdrift | elkraftsystem för fördelning av elkraft för processdrift | Elkraftställverk för processdrift. Tillämpad inom anl.komlex K
KE | Elkraftssystem för fordonsdrift | elkraftsystem för drift av fordon | 15 kV fordonsmatning, Kontaktledningssystem | Electrical system for vehicles | electrical system for vehicle operation
KEB | Primär elkraftssystem för fordonsdrift | elkraftsystem för fordonsdrift för reguljär drift | 15 kV fordonsmatning, Kontaktledningssystem | Primary electrival system for vehicles | electrical system for vehicles for regular use
KEC | Reserv- och nödkraftssystem för fordonsdrift | elkraftsystem för fordonsdrift för tillfällig ersättning av ordinarie system |  | Emergency power system for vehicles | electrical system for vehicles for temporary substitution of primary system
KEM | Fördelning elkraft för fordonsdrift | elkraftsystem för fördelning av elkraft för fordonsdrift | Elkraftställverk för fordonsdrift. Tillämpad inom anl.komlex K
KEN | Överföring av elkraft för fordonsdrift | Elkraftsystem för överförning av elkraft för fordonsdrift genom friledning | AT-ledare, förbiledning, förstärkningslina, återledare
KL | Elkraftssystem för omformning | elkraftsystem för omformning av elkraft | Tillämpad inom anl.komlex K
KLB | Frekvensomformning | elkraftsystem för frekvensomformning av elkraft för fordonsdrift | Tillämpad inom anl.komlex K
KLC | Elkraftsfiltersystem | Elkraftsfiltersystem för filtrering av elkraft | Tillämpad inom anl.komlex K
KLD | Avbrottsfri elkraftsystem för omformning | elkraftsystem för omformning för kontinuerlig drift under störd extern tillförsel | Tillämpad inom anl.komlex K
KLL | Transformering elkraft för omformning | elkraftsystem för transformering av elkraft vid omformning | Tillämpad inom anl.komlex K
L | Automationssystem | installationssystem som övervakar och/eller styr och reglerar tekniska system | Alarmsystem, kontrollsystem, styr- och övervakningssystem, övervakningssystem, SCADA, SÖ-system | Automation system | installation system which controls, adjusts and monitors technical systems in a context | Control system, monitoring system, alarm system, BMS system, texting system, traffic control system | Bruksfunktion | User function
LB | Fastighetsautomationssystem | automationssystem för byggnad | BMS, SCADA | Facility automation system | automation system for buildings | BMS, SCADA
LBB | Överordnat fastighetsautomationssystem | fastighetsautomationssystem för styrning av ett eller flera flerfunktionella automationssystem |  | Superordinate facility automation system | facility automation system for controlling one or more multifunctional facility automation systems
LBC | Flerfunktionellt fastighetsautomationssystem | fastighetsautomationssystem för flera processer | Lokalt styrsystem, lokalt autonomt styrsystem | Multifunctional facility automation system | facility automation system for several processes
LC | Anläggnings- och driftledningssystem | automationssystem för anläggning |  | Civil engineering works control system | automation system for civil engineering works
LCB | Överordnat styr- och övervakningssystem för anläggning | anläggnings- och driftledningssystem för styrning av ett eller flera lokala anläggnings- och driftledningssystem | GELD | Superordinate civil engineering works control system | civil engineering works control system for controlling several local civil engineering works control systems
LCC | Lokalt styr- och övervakningssystem för anläggning | lokalt anläggnings- och driftledningssystem | SCADA, PCMS, ASÖ (PCMS; ASÖ tunnelövergripnde säkerhetsfunktioner som bl.a. belysning säker utrymning och tunnelventilation) | Local civil engineering works control system | local civil engineering works control system
LD | Trafikledningssystem | automationssystem för trafikanläggning |  | Traffic control system | automation system for traffic facility
LDB | Överordnat trafikledningssystem | trafikledningssystem för styrning av ett eller flera lokala trafikledningssystem | NTS, NTL, MCS, (Motorway Control System) | Superordinate traffic control system | traffic control system for controlling one or more local traffic acontrol system
LDC | Lokalt trafikledningssystem | lokalt trafikledningssystem och/eller lokalt trafikstyrningssystem | UMS (UMS-Upplysningsmärkesystem), TUS (TUS - Trafikutrustningsystem), Signalställverkssystem | Local traffic control system | local traffic control system
LE | Övervakningssystem för väder och miljö | automationssystem för väder och miljö |  | Monitoring system for weather and environment | automation system for environmental and weather monitoring
LEB | Väderövervakningssystem | väderövervakningssystem | AWOS, VViS, väderinformation, vädervarningssystem, vägväderinformationssystem | Weather monitoring system | weather monitoring system | Automated Weather Observing System, AWOS
LEC | Vindvarningssystem | väderövervakningssystem för vind |  | Wind warning system | weather monitoring system for wind
LED | Isvarningssystem | väderövervakningssystem för is |  | Ice warning system | weather monitoring system for ice
LEE | Miljömätningssystem | miljöövervakningssystem |  | Environmental monitoring system | environmental monitoring system
LF | Övervakningssystem för datanätverk | automationssystem för datanätverk |  | Monitoring system for data network | automation system for monitoring data network
LFB | Övervakningssystem för hårdvara | övervakningssystem för datanätverk för hårdvara | NOC? | Hardware monitoring system | data network monitoring system for hardware
LFC | Övervakningssystem för datatrafik | övervakningssystem för datanätverk för hårdvara | SOC? | Data traffic monitoring system | data network monitoring system for data traffic
LG | Övervakningssystem för mediatransportnät | automationssystem för mediatransportnät | fjärrvärmeövervakning | Monitoring system for media transport network | automation system for monitoring media transport network
LH | Övervakningssystem för säkerhets- och skyddssystem | automationssystem för övervakning av säkerhets- och skyddssystem |  | Monitoring system for security and safety system | automation system for monitoring security and safety system
LHB | Anläggningsövergripande övervakningssystem för säkerhets- och skyddssystem | övervakningssystem för säkerhets- och skyddssystemför samordning av ett eller flera överordnade övervakningssystem för säkerhets- och skyddssystem |  | Overall plant security and safety system | security and safety system for supervision of one or more superordinate systems
LHC | Överordnat övervakningssystem för säkerhets- och skyddssystem | övervakningssystem för säkerhets- och skyddssystem för samordning av ett eller flera lokala övervakningssystem för säkerhets- och skyddssystem |  | Superordinate security and safety system | security and safety system for supervision of one or more local systems
LHD | Lokalt övervakningssystem för säkerhets- och skyddssystem | övervakningssystem för säkerhets- och skyddssystem för visst område |  | Local security and safety system | security and safety system for a certain area
LJ | Betalsystem | automationssystem för ekonomiska transaktioner | trängselskattsystem, parkeringsautomater | Payment system | automation system for monitoring financial transaction
LK | Automationssystem för processinstallationer | automationssystem för industriella processer |  | Automation system for process installations | automation system for industrial processes
M | Informations- och kommunikationssystem | installationssystem som omberörjer kommunikation mellan personer eller tekniska system | Bokningssystem, IT-system, kommunikationssystem, telesystem, varningssystem | Information and communication system | installation system which provides communications between persons or technical systems | Communication equipment, IT systems, IT equipment, ICT system | Bruksfunktion | User function
MBA | Datanätverk | kommunikationssystem för datatrafik | lokalt nätverk, LAN | Data network | communication system for data traffic
MCA | Personkommunikationssystem | informations- och kommunikationssystem för människor |  | Personal communication system | information and communication system between human beings
MCB | Telefonisystem | personkommunikationssystem för dubbelriktad kommunikation | hjälptelefonsystem, konferenssystem, nödtelefonsystem, porttelefonsystem, snabbtelefon, telefonsystem, telesystem | Telephone system | personal communication system for double direction communication
MCC | Meddelandesystem | personkommunikationssystem för enkelriktad kommunikation | Ljudsystem, PA-system, akustisk och visuell kommunikation | Message system | personal communication system for single direction communication | PA system
MD | Signalerande system | informations- och kommunikationssystem för avgivande av signal |  | Signalling system | information and communication system for signalling |  |  | MD Signalerande system
MDB | Personsökningssystem | signalsystem för sökning av person |  | Personal call system | signalling system for callling of person
MDC | Nödsignalssystem | signalsystem för akut behov av assistans | Bråklarm, trygghetslarm, överfallslarm | Emergency signalling system | signalling system for acute need for assistance | Assault alarm |  | MDC Nödsignalssystem
MDD | Kallelsesignaleringssystem | signalsystem för icke akut behov av assistans | RWC-larm | Call signalling system | signalling system for non-acute need for assistance | Patient warning signal, disabled alarm system |  | MDD Kallelsesignaleringssystem
MDE | Bokningssystem | signalsystem för bokning av resurs |  | Booking system | signalling system for booking of resource
MDF | Entrésignalsystem | signalsystem för entrésignal | Rumssignal | Entrance signal system | signalling system for entrance | Doorbell signal, dorr signal
MDG | Resultatmarkeringssystem | signalsystem för resultatmarkering |  | Scoreboard system | signalling system for result marking |  |  | MDG Resultatmarkeringssystem
MDH | Kösignalssystem | signalsystem för kö | upptagetmarkering | Queue signal system | signalling system for non-acute need for assistance | Patient warning signal, disabled alarm system |  | MDH Kösignalssystem
MDJ | Tidsignalsystem | signalsystem för tid | Tidgivningssystem | Time signal system | signalling system for time
MEA | Trådlöst kommunikationsnätverk | Trådlöst informations- och kommunikationssystem mellan system och/eller människor | Radiosystem, 3G, 4G, 5G | Wireless communication network
N | Transportsystem | installationssystem som transporterar gods eller personer | Hissar, rulltrappor, transportband | Transportation system | installation system which transports goods or persons | Transport system, transport, lift, goods lift, escalator, elevator | Bruksfunktion | User function
NBA | Persontransportsystem | transportsystem för personer | Hissanläggning, trappsystem | Person transportation system | transportation system for persons
NC | Godstransportsystem | transportsystem för gods | Transportband | Goods transportation system | transportation system for goods
P | Säkerhets- och skyddssystem | installationssystem som skyddar mot fara och skada | sprinkler, tillträdeshinder, | Security and safety system | installation system which protects any object from danger and damage | Sprinkler, fire fighting, intrusion control, emergency lighting, fire ventilation, perimeter security | Bruksfunktion | User function
PBA | Brandsäkerhetssystem | säkerhets- och skyddssystem mot brand | branddörrsautomatik, nöddörrar rökgardin, utrymningsdörrar | Fire safety system | security and safety system against fire
PBB | Brandövervakningssystem | brandsäkerhetssystem som detekterar och varnar för brand | Brandlarmsystem | Fire monitoring system | fire safety system for detection and warning of fire
PBC | Brandbekämpningssystem | brandsäkerhetssystem som släcker brand | Brandsläckningssystem | Firefighting system | fire safety system for extinguishing fire
PCA | Skalskyddssystem | säkerhets- och skyddssystem mot oönskad passage |  | Perimeter safety system | security and safety system against unwanted passage
PCB | Passagekontrollsystem | skalskyddssystem som kontrollerar behörighet för tillträde | dörrindikering | Passage control system | perimeter safety system for passage control
PCC | Skalskyddslarm | skalskyddssystem som larmar vid oönskad passage | Inbrottslarmsystem, områdeslarm | Perimeter alarm system | perimeter safety system for alarm at unwanted passage
PD | Personsäkerhetssystem | säkerhets- och skyddssystem mot personskada |  | Personal safety system | security and safety system against personal injury
PEA | Elsäkerhetssystem | säkerhets- och skyddssystem mot elskador |  | Electric safety system | security and safety system against electric damage
PEB | Potentialutjämningsystem | elsäkerhetssystem genom potentialutjämning | Jordningssystem | Potential levelling system | electric safety system by levelling of potential
PFA | Zon-övervakningssystem | säkerhets- och skyddssystem som bevakar en begränsad zon | Kameraövervakning
Q | Ljusssytem | installationssystem för ljushantering | Belysningssystem, elbelysning, dagsljussystem, solavskärmning, mörkläggning | Lighting system | installation system for light management | Electrical lighting, daylight system, sunblind, blackout | Bruksfunktion | User function
QBA | Allmänbelysningssystem | belysningssystem för allmän aktivitet | Industri- och hamnbelysning, trafikbelysning, tunnelbelysning, sport- och friluftsanläggningsbelysning | General lighting system | lighting system for general activities | ambient lighting system, tunnel lighting
QBB | Allmänbelysningssystem inomhus | allmänbelysningssystem inomhus |  | General lighting system indoors | general lighting system indoors
QBC | Allmänbelysningssystem utomhus | allmänbelysningssystem utomhus |  | General lighting system outdoors | general lighting system outdoors
QBD | Allmänbelysningssystem för trafik | allmänbelysningssystem för fordonstrafikanläggning | belysning av platta, gångbanebelysning, cykelvägsbelysning, spårbelysning, vägbelysning | General lighting system for traffic | general lighting system for traffic area | bike path lighting, path lighting, road lighting, street lighting, track lighting, tunnel lighting
QBE | Allmänbelysningssystem för Industri och hamn | allmänbelysningssystem för industri- och hamnområde |  | General lighting system for industry and harbour | general lighting system for industrial and harbour area
QBF | Allmänbelysningssystem för sport- och friluftsanläggning | allmänbelysningssystem för sport- och friluftsområde |  | General lighting system for sports and recreation facility | general lighting system for sports and recreation facility
QC | Platsbelysningssystem | belysningssystem för speciell aktivitet | arbetsplatsbelysning | Task lighting system | lighting system for special activities
QDA | Nödbelysningssystem | belysningssystem som tänds automatiskt vid fallerande allmänbelysning | utrymningsbelysning | Emergency lighting system | lighting system automatically engaged when general lighting fails
QE | Reservbelysningssystem | belysningssystem som tillfällig ersättning för ordinarie system |  | Backup lighting system | lighting system for temporary replacement of ordinary system
QFA | Dekorationsbelysningssystem | belysningssystem för estetiska syften | Konstbelysning | Accent lighting system | lighting system for aesthetic purposes
| Utrustande system | funktionellt system som utrustar utrymmen |  | Fit-out systems | functional systems fitting out spaces |  | Bruksfunktion | User function
R | Spårsystem | utrustande system som leder och styr spårbundna fordon | Banöverbyggnad | Railway system | fit-out system guiding and directing track-bound vehicles | Railroad system | Bruksfunktion | User function
RB | Huvudspårsystem | spårsystem för tågfärd |  | Main track railway system | railroad system for train drive
RC | Sidospårsystem | spårsystem för växling eller växlingsrörelse |  | Side track railway system | railroad system for switching movements
RD | Spårbytesanordning | spårsystem för byte av spår |  | Track switching system | railroad system for change of track
S | Anordningar | utrustande system som förser ett byggnadsverk och dess utrymmen med inredning, tillbehör och utrustning |  | Arrangement system | fit-out system which equips a construction entity and its spaces with fittings and equipment | Fitting out rooms, furnishing solutions | Bruksfunktion | User function
SBA | Bruksanordningar | anordningar för brukaraktivitet | Bänkar od. | User equipment | arrangement system for user activities
SCA | Skydds- och tillträdesanordningar | anordningar för skydd eller tillträde | dörrar, luckor od. | Equipment for protection and access | arrangement system for protection and access
SCB | Utrymningsmarkering | Skydds- och tillträdesanordningar som hänvisar väg för utrymning | belysta-, genomlysta- och icke belysta utymningsskyltar
SD | Produktionsanordningar | anordningar för produktion | maskiner | Production equipment | arrangement system for production
SE | Underhållsanordningar | anordningar för underhåll |  | Maintenence equipment | arrangement system for maintenence
SEB | Avisningssystem | anordningar som förbygger uppbyggandet av is på fordon |  | De-icing system | maintenence equipment for icing prevention
SFA | Kanalisationssystem | anordningar för kanalisation |  | Routing structure | arrangement system for routing
SG | Klimatavskärmande anordningar | anordningar för klimatskydd |  | Climate screening system | arrangement system for climate screening
SGB | Ljusavskärmande anordningar | klimatavskärmande system mot ljusinstrålning |  | Solar screening system | climate screening system against solar radiation
SGC | Vindskyddsanordningar | klimatavskärmande system mot luftrörelse |  | Wind screening system | climate screening system against air movement
SGD | Bullerskyddande anordningar | klimatavskärmande system mot oönskat ljud | bullerplank, bullervall | Noice screening system | climatescreening system against unwanted sound
SGE | Regnskyddsanordningar | klimatavskärmande system mot nederbörd |  | Rain screening system | climate screening system against precipitation
SGF | Snöskyddsanordningar | klimatavskärmande system mot drivande snö |  | Snow drift screening system | climate screening system against drifting snow
SHA | Lyftsystem | anordningar för vertikal och horisontellrörelse | Telfer, Travers | Lift system | arrangement system for vertical and horisontal movement
T | Trafikanordningar | utrustande system som förser en trafikanläggning med anordningar för styrning och reglering av trafik | trafikutrustning, bommar, trafiksignaler, trafikskyltar | Traffic arrangement system | fit-out system which equips a construction entity with equipment for traffic control
TB | Trafiksignalsystem | trafikanordningar för signalering till trafikant | banljus, trafikljus, spårtrafiksignal, vägtrafiksignal, sjötrafiksignal, flygtrafiksignal | Traffic signal system | traffic arrangement system for signalling to road user
TBB | Fordonstrafiksignalsystem | trafiksignalsystem för allmän väg- och järnvägstrafik fordonstrafik |  | Vehicle traffic signal system | traffic signal system for general road and railway traffic
TBC | Selektivt styrd trafiksignalering | selectivt kontrollerande trafiksignalsystem för specifika trafikslag |  | Selectively controlled traffic signal system | traffic signal system for specific types of traffic
TBD | Påfartsregleringssystem | trafiksignalsystem för påfartstrafik | rampstyrning | Ramp traffic signal system | traffic signal system for highway ramp
TBE | Gång- och cykeltrafiksignalssystem | trafiksignalsystem för gång- och cykeltrafik |  | Pedestrian and bicycle traffic signal system | traffic signal system for pedestrian and bicycle traffic
TBF | Kövarningssystem | trafiksignalsystem som varnar för köbildning |  | Queue warning system | traffic signal system for warning of traffic queue |  |  | TBF Kövarningssystem
TBG | Reversibla körfält | trafiksignalsystem för ändring av riktning av körfält |  | Reversible lanes | traffic signal system for reversible lanes |  |  | TBG Reversibla körfält
TBH | Trafikvarningssystem | trafiksignalsystem som informerar om trafikförutsättningar |  | Traffic warning system | traffic signal system informing about traffic conditions
TBJ | System med vägmarkeringar | trafiksignalsystem med vägmarkering |  | Road marking system | traffic signal system with road markings
TBL | Vägskyddsanläggning | trafiksignalsystem för styrning av vägtrafik vid plankorsning. | vägskyddsanläggning
TC | Trafikavstängningssystem | trafikanordningar för avstängning av trafik |  | Traffic shutdown system | traffic arrangement system for traffic shutdown
TCB | Fysiska avstängningsanordningar för trafik | trafikavstängningssystem genom fysiskt hinder | bommar | Shutdown equipment | traffic shutdown system by physical obstacle
TCC | Signalsystem för avstängning av trafik | trafikavstängningssystem genom signalering | hinderdetektering | Shutdown signal system | traffic shutdown system by signalling | obstacle detection system
TD | Hastighetsövervakningssystem | trafikanordningar för övervakning av fordonshastighet |  | Speed surveillance system | traffic arrangement system for speed monitoring
TDB | Automatiskt hastighetskontrollsystem | hastighetövervakningssystem för fordon | ATK, automatiskt trafikkontrollsystem, fartkamerasystem, hastighetsövervakning | Automatic traffic speed control system | speed surveillance system for vehicles
TDC | System för hastighetsövervakning och hastighetsreducering | hastighetsövervakningssystem för fordon, kapabelt att sänka hastigheten | Automatic Train Control (ATC), Automatic Train Protection (ATP), European Train Control System (ETCS) | Speed control and limiting system | speed surveillance system for vehicles, capable of reducing the speed
TDD | Hastighetspåminnelsesystem | hastighetsövervakningssystem för påminnelse om gällande hastighetsgräns |  | Speed limit reminder system | speed surveillance system for reminder of current speed limit
TEA | Fordonskontrollsystem | trafikanordningar för kontroll av fordon | Peter K och Kaspar är tveksamma till typer av TE. 2018-12-19 | Vehicle control system | traffic arrangement system for vehicle control
TEB | Fordonsidentifieringssystem | fordonskontrollsystem för identifiering |  | Vehicle identification system | vehicle control system for identification |  |  | TEB Fordonsidentifieringssystem
TEC | Fordonsdetekteringssystem | fordonskontrollsystem för närvaro | spökförardetektering, trafikmätningssystem, trafikräkning | Vehicle detection system | vehicle control system for detection
TED | Fordonsskadedetekteringssystem | fordonskontrollsystem för skada |  | Vehicle damage detection system | vehicle control system for damage |  |  | TED Fordonsskadedetekteringssystem
TEE | Fordonsbromskontrollsystem | fordonskontrollsystem för bromsar |  | Vehicle brake control system | vehicle control system for brakes
TEF | Fordonsviktkontrollsystem | fordonskontrollsystem för vikt |  | Vehicle weight control system | vehicle control system for weight
| Virtuellt system | funktionellt system utan fysisk realisering |  | Virtual system | functional system without physical realization
Z | Koordinatsystem | virtuellt system som förser ett byggnadsverk och dess omgivning med ett geodetiskt referenssystem | Mätpunkter, referenspunkter, stompunkter, stomnät, byggplatsnät | Coordinate system | virtual system giving a construction entity and its surroundings with a geodetic reference system
ZB | 2D-system | 2-dimensionellt koordinatsystem |  | 2D system | 2-dimensional coordinate system
ZC | 3D-system | 3-dimensionellt koordinatsystem |  | 3D system | 3-dimensional coordinate system
Förklaring
Svart text: finns både i CoClass och i 81346-12
Grön text: förslag till CoClass, finns inte i 81346-12
Note on D261: Ekström Fredrik, UHvädf: Kommer vi inte få svårt att skilja på detta mot fordonstrafiksignalsystem. Däremot skulle den kunna innehålla ombordsystemet för järnväg.

## Tillgångssystem
TrV | Benämning | Definition | Synonym | Benämning engelska | Definition engelska | Synonym engelska | Indelningsgrund | Criteria for definition of subclasses
| Utrymmesskapande system | funktionellt system som skapar utrymme |  | Space systems | functional systems creating space |  | Läge | Position
A | Mark- och grundsystem | utrymmesskapande system på eller i mark |  | Ground system | space system on ground | Ground, courtyard, lawn, road embankment | Läge eller bruksfunktion | Position or user function
ABA | Undergrund | marksystem som utgör underlag för byggnadsverk | bank, terrass | Subgrade | ground system which supports construction entities
ACA | Grundläggning | mark- och grundsystem som avslutar ett byggnadsverk neråt | grund, platta på mark, grundmurar | Foundation | ground system which terminates a construction entity downwards
ADA | Väganläggning | marksystem för markburen trafik |  | Road facility | ground system for ground based traffic
ADB | Vägbana | väganläggning för körbana och eventuella vägrenar, uppställningsfält och cykelfält | bussgata, bussväg, entréväg, flerfältsväg, gata, gårdsgata, motorväg, tvåfältsväg | Carriageway | traffic facility for driveway and potentially road shoulders, parking lane, and bicycle path | roadway, street
ADD | Gång- och/eller cykelbana | väganläggning för gång- och/eller cykeltrafik | gångbana, cykelbana | Foot and/or bicycle path | traffic facility for pedestarian and/or bicycle traffic
AE | Överbyggnad för sidoområde | marksystem för trafikseparation och säkerhet |  | Superstructure for side area | ground system for traffic separation and safety
AF | Överbyggnad för plan | marksystem för annan primär verksamhet än trafik |  | Ground area | ground system for other primäry activites than traffic
AGA | Vegetationsyta | marksystem för vegetation | naturyta, parkyta, grönyta | Vegetation area | ground system for vegetation | park space
AGB | Planteringsyta | vegetationsöverbyggnad för plantering | buskyta | Planting area | vegetation area for planting | shrubbery
AGC | Gräsyta | vegetationsöverbyggnad för gräs |  | Grass area | vegetation area for grass | lawn
AH | Vattenanläggning | marksystem för hantering av vatten |  | Water facility | ground system for water management
AHB | Damm | vattenanläggning för lagring | Fördröjningsanläggning, vattenmagasin, vattenreservoar | Reservoir | water facility for storage
AHC | Vattenväg | vattenanläggning för öppen ledning | Kanal | Waterway | water facility for open guiding
AHD | Infiltrationsanläggning | vattenanläggning för ledning in i mark |  | Infiltration | water facility for guiding into ground
AHE | Vattentunnel | vattenanläggning för sluten ledning i mark |  | Water tunnel | water facility for sealed guiding in ground
AJ | Spåranläggning | marksystem för spårburen trafik | Banunderbyggnad | Railroad facility | ground system for rail based traffic
B | Byggnadskonstruktion | utrymmesskapande system som formar och avskiljer utrymmen |  | Building structure | Space system which forms space |  | Läge | Position
BB | Bjälklagskonstruktion | byggnadskonstruktion för horisontellt bärverk | bjälklag, lastkaj, mellanbjälklag, vindsbjälklag, utskjutande bjälklag, ytterbjälklag | Slab system | Building structure which forms and separates space horizontally | Floor, ground floor roofing
BBB | Bottenbjälklag | bjälklagskonstruktion under det lägsta våningsplanet i en byggnad |  | Bottom slab system | slab system under the bottom storey in a building
BBC | Mellanbjälklag | bjälklagskonstruktion mellan våningsplan i en byggnad | våningsbjälklag | Mid slab system | slab system between stories in a building
BBD | Vindsbjälklag | bjälklagskonstruktion över det högsta våningsplanet i en byggnad | Övrebjälklag, toppbjälklag | Top slab system | slab system above the top storey in a building
BBE | Utskjutande bjälklag | bjälklagskonstruktion som skjuter ut från byggnad | Balkongbjälklag, Loftgångsbjälklag Svalgångsbjälklag, | Balcony slab system | slab system protruding from a building | balcony, exterior corridor, docking station
BC | Väggkonstruktion | byggnadskonstruktion som vertikal avskiljare och/eller ger stöd | frontmur, skärning, spont, stödmur, bergvägg, kulvertvägg, terrängmur, dammvägg, yttervägg, innervägg | Wall system | Building structure which separates and/or supports space vertically | Wall, facade, dam wall
BCB | Yttervägg | väggkonstruktion över mark mot utsidan av byggnadsverk |  | Exterior wall system | wall system above ground towards the outside of a construction entity
BCC | Innervägg | väggkonstruktion mellan utrymmen i byggnadsverk |  | Interior wall system | wall system between spaces in a building entity
BCD | Vägg mot mark | väggkonstruktion mot mark |  | Ground wall system | wall system towards ground
BCE | Terrängmur | väggkonstruktion fristående på mark |  | Terrain wall system | wall system on ground
BCF | Vattenvägg | väggkonstruktion mot vatten |  | Water wall system | wall system towards water |  | Läge och bruksfunktion | Position and user function
BD | Takkonstruktion | byggnadskonstruktionsom avslutar ett byggnadsverk uppåt | yttertak, skärmtak | Roof system | Building structure which terminates a construction entity upwards | Roof, roofing
C | Brokonstruktion | utrymmesskapande system som bildar utrymme över underliggande hinder |  | Bridge structure | functional system which forms space horizontally across underlying obstacles
CB | Fast brokonstruktion | brokonstruktion med fast brobana |  | Fixed bridge structure | bridge structure with fixed deck
CC | Öppningsbar brokonstruktion | brokonstruktion med rörlig brobana |  | Movable bridge structure | bridge structure with moveable deck | Folding bridge
D | Tunnelkonstruktion | utrymmesskapande system som bildar utrymme i mark eller i vatten |  | Tunnel structure | functional system which forms space in ground or in water
DB | Bergtunnelkonstruktion | tunnelkonstruktion med naturligt bärverk i berg | bergrum | Rock tunnel structure | tunnel structure with natural rock structure
DBB | Tunnelbotten | Bergtunnelkonstruktion som avslutar tunnel neråt | Bergtunnelbotten | Tunnel bottom | rock tunnel structure which finish the tunnel downwards
DBC | Tunnelvägg | Bergtunnelkonstruktion som vertikal avskiljare och/eller ger stöd |  | Tunnel wall | rock tunnel structure which give support vertically
DBD | Tunneltak | Bergtunnelkonstruktion som avslutar tunnel uppåt |  | Tunnel ceiling | rock tunnel structure which finish the tunnel upwards
DC | Betongtunnelkonstruktion | tunnelkonstruktion med konstuerat bärverk i mark eller vatten | Sänktunnel | Concrete tunnel structure | tunnel structurewith fabricated strukture in ground or water
DCB | Tunnelbotten | Betongtunnelkonstruktion som avslutar tunnel neråt | Betongtunnelbotten | Tunnel bottom | concrete tunnel structure which finish the tunnel downwards |  | Bruksfunktion | User function
DCC | Tunnelvägg | Betongtunnelkonstruktion som vertikal avskiljare och/eller ger stöd | Betongtunnelvägg | Tunnel wall | concrete tunnel structure which give support vertically
DCD | Tunneltak | Betongtunnelkonstruktion som avslutar tunnel uppåt |  | Tunnel ceiling | concrete tunnel structure which finish the tunnel upwards
| Installationssystem | funktionellt system som tillhandahåller tjänster |  | Installation systems | functional systems providing services |  | Tillhandahållen tjänst | Service provided
E | Gas- och luftsystem | installationssystem som tillför tekniska gaser eller teknisk luft |  | Gas and air system | installation system which supplies technical gases or technical air | Equipment for gas and air, gas, air | Typ av medium | Media type
EB | Gassystem | gassystem |  | Gas system | gas system
EC | Luftsystem | luftsystem |  | Air system | air system
ECB | Tryckluftssystem | luftsystem för trycksatt luft |  | Compressed air system | air system for compressed air
ECC | Renluftssystem | luftsystem för renad luft |  | Pure air system | air system for purified air
F | Vatten- och vätskesystem | installationssystem som tillför dricksvatten, tekniskt vatten eller annan vätska |  | Water and fluid system | installation system which supplies domestic water, technical water or other liquid | Water, liquid | Typ av vätska | Liquid type
FC | Renvattensystem | vattensystem för vatten tjänligt för mänskligt bruk | Tappvatten | Purified water system | water system for water suited for use
FCB | Tappkallvattensystem | renvattensystem för ej uppvärmt vatten | dricksvatten | Tap cold water system | purified water system for non-heated water
FCC | Tappvarmvattensystem | renvattensystem för uppvärmt vatten |  | Tap hot water system | purified water system for heated water
FG | Bevattningssystem | vattensystem för bevattning
FHA | Grundvattensystem | vattensystem för infiltration i mark | Infiltrationsvattensystem
G | Avlopps- och avfallssystem | installationssystem som avlägsnar vätska eller avfall |  | Drainage and waste system | installation system which discharges liquid or disposes of waste | Drainage, waste | Typ av materia | Type of matter
GBA | Förorenat vattensystem | avloppssystem för vatten som innehåller oönskade ämnen eller föremål | Avloppssystem | Polluted water system | drainage and waste system for water containing unwanted substances or objects
GBB | Spillvattensystem | förorenat vattensystem från byggnadsverk, potentiellt hälsovådligt | Svartvattensystem | Wastewater system | polluted water system from facility, potenitally hazardous | Sewage water system
GBC | Processpillvattensystem | förorenat vattensystem från process, potentiellt hälsovådligt |  | Process wastewater system | polluted water system from processes | Process sewage water system
GBD | Gråvattensystem | förorenat vattensystem från byggnadsverk eller process, icke hälsovådligt | BDT-vattensystem | Grey water system | polluted water system from facilities, non-hazardous
GBE | Trafikavloppssystem | förorenat vattensystem från trafikeringsyta | Tunnelavloppssystem | Traffic wastewater system | polluted water system from traffic area
GCA | Överskottsvattensystem | avloppssystem för överflödigt vatten |  | Surplus water system | drainage and waste system for surplus water
GCB | Dagvattensystem | överskottsvattensystem på markyta |  | Surface runoff system | surplus water system for ground surface water
GCC | Dränvattensystem | överskottsvattensystem i mark |  | Drainage water system | surplus water system for ground sub-surface water
GEA | Kombinerat avloppssystem | avloppssystem för förorenat vatten och överskottsvatten | Samförlagda VA-system | Combined wastewater system | drainage and waste system for polluted water and surplus water
GEB | Kombinerat spill-, dag- och dränvattensystem | kombinerat avloppsvattensystem för spill-, dag- och dränvatten |  | Combined wastewater, surface runoff and drainage water system | combined wastewater system for wastewater, surface runoff water, and drainage water
GEC | Kombinerat spill- och dagvattensystem | kombinerat avloppsvattensystem för spill- och dränvatten |  | Combined wastewater and drainage water system | combined wastewater system for wastewater and drainage water
GF | Avfallshanteringssystem | avfallssystem för restprodukt eller annat som bedömts sakna värde och som därför har kasserats | sophanteringssystem | Waste system | waste system for rest product or something lacking value and thus being discarded
GFB | Matavfallshanteringssystem | avfallshanteringssystem från matproduktion eller matlagning |  | Food waste system | waste system from food production or cooking
GFC | Slamhanteringssystem | avfallshanteringssystem för slam |  | Sewage sludge system | waste system for sewage sludge
GG | Centraldammsugningssystem | avfallssystem för småpartiklar genom sugning |  | Vacuum cleaning system | waste system for small particles by suction
GH | Tvätthanteringssystem | avfallssystem för smutsiga textilier |  | Laundry system | drainage and waste system for dirty textiles
H | Kyl- och värmesystem | installationssystem som tillför kylning och värmning |  | Cooling and heating system | installation system which supplies cooling and heating | Heating, chilling | Typ av objekt att påverka | Type of object to effect
HBA | Utrymmeskyl- och värmesystem | kyl- och värmesystem för utrymme | markvärme, golvvärme, radiatorer
HBB | Utrymmeskylsystem | kylsystem för utrymme |  | Space cooling | cooling system for interior space
HBC | Utrymmesvärmesystem | värmesystem för utrymme |  | Space heating | heating system for interior space
HCA | Utrustningskyl- och värmesystem | kyl- och värmesystem för utrustning
HCB | Utrustningskylsystem | kylsystem för utrustning |  | Equipment cooling | cooling system for equipment
HCC | Utrustningsvärmesystem | värmesystem för utrustning | Tåg- och lokvärmeanläggning, Växelvärmningssystem | Equipment heating | heating system for equipment
HEA | Fjärrkyl- och värmesystem | kyl- och värmesystem för fjärrdistribution
HEB | Fjärrkylesystem | kylsystem för fjärrdistribution |  | District cooling system | cooling system for long-distance distribution
HEC | Fjärrvärmesystem | värmesystem för fjärrdistribution |  | District heating system | heating system for long-distance distribution
J | Luftbehandlingssystem | installationssystem som växlar och/eller anpassar kvaliteten på luft | Ventilationssystem | Ventilation system | installation system which supplies air exchange | Ventilation | Bruksfunktion | User function
JBA | Allmänventilationssystem | luftbehandlingssystem för att omhänderta luftföroreningar från människor, byggmaterial, inventarier o.d. |  | General ventilation system | ventilation system in order to deal with air contaminants from human beings, building materials, furnishings, etc.
JC | Specialventilationssystem | luftbehandlingssystem för visst utrymme |  | Special ventilation system | ventilation system for special condiitions
JCB | Teknikutrymmesventilation | specialventilationssystem i teknikutrymme | Driftutrymmesventilation | Technical space ventilation system | special ventilation system in space for technical systems
JCC | Tunnelventilationssystem | specialventilationssystem i tunnel |  | Tunnel ventilation system | special ventilation system in tunnel
JCD | Renrumsventilation | specialventilationssystem med högfiltrerad luft | Behandlingsrumsventilation | Treatment space ventilation system | special ventilation system in treatment space
JCE | Skyddsrumsventilationssystem | specialventilationssystem i utrymme enligt lag om skyddsrum |  | Shelter room ventilation system | special ventilation system for shelter room
JEA | Nödventilationssystem | luftbehandlingssystem som aktiveras vid oönskade nivåer av luftföroreningar | Brandventilation, nödluftssystem | Emergency ventilation system | ventilation system activated by unwanted levels of pollution
K | Elkraftssystem | installationssystem som tillför elektrisk energi |  | Electrical system | installation system which supplies electrical energy | Electricity production plant, power supply system, electrical system, routing system | Bruksfunktion | User function
KB | Allmänt elkraftssystem | elkraftsystem för drift och aktivitet | Lågspänning, 1000 V/400 V/240 V anläggningar i byggnad samt för väg- och linjeobjekt | General electrical system | electrical system for operation and activities in building
KBB | Primärt elkraftssystem för allmänt bruk | allmänt elkraftsystem för reguljär drift |  | Primary electrival system for general use | general electrical system for regular use
KBC | Reserv- och nödkraftssystem för allmänt bruk | allmänt elkraftsystem för tillfällig ersättning av primärt system | Dieselgenerator | Emergency power system for general use | general electrical system for temporary substitution of primary system
KBD | Avbrottsfri elkraftssystem för allmänt bruk | allmänt elkraftsystem för kontinuerlig drift under störd extern tillförsel | UPS allmän, UPS lågspänning | Uninterrupted power system for general use | general electrical system for continuous operation during distrurbed external source
KBM | Fördelning lågspänning | elkraftsystem för fördelning av lågspänning | Lågspänningställverk inom anl.komlex K
KBN | Elkraft för installationer | elkraftsystem för försörjning av lågspänning till installationer | (tillämpas inom Väg), allmän kraft
KC | Elkraftssystem för anläggning | elkraftsystem för drift av anläggning | 22 kV/ 11 kV/ 6.3 kV anläggningar för anläggningsdrift | Electrical system for civil engineering works | electrical system for operation and activities in civil engineering works
KCB | Primär elkraftssystem för anläggning | elkraftsystem för anläggning för reguljär drift | Hjälpkraft | Primary electrival system for civil engineering works | electrical system for civil engineering works for regular use
KCC | Reserv- och nödkraftssystem för anläggning | elkraftsystem för anläggning för tillfällig ersättning av ordinarie system |  | Emergency power system for civil engineering works | emergency electrical system for civil engineering works
KCD | Avbrottsfri elkraftssystem för anläggning | elkraftsystem för anläggning för kontinuerlig drift under störd extern tillförsel | UPS anläggning | Uninterrupted power system for civil engineering works | electrical system for civil engineering works for continuous operation during distrurbed external source
KCL | Transformering elkraft för anläggningsdrift | elkraftsystem för transformering av elkraft för anläggningsdrift | hjälpkraftstranformatorsystem Tillämpad inom anl.komlex K
KCM | Fördelning elkraft för anläggningsdrift | elkraftsystem för fördelning av elkraft för anläggningsdrift | Elkraftställverk för anläggningsdrift. Tillämpad inom anl.komlex K
KD | Elkraftssystem för processdrift | elkraftsystem för drift av industriell process | 132 kV/32 kV 16 2/3 Hz försörjande system | Electrical system for processes | electrical system for process operation
KDB | Primär elkraftssystem för processdrift | elkraftsystem för processdrift för reguljär drift | Matarledning | Primary electrival system for processes | electrical system for processes for regular use
KDC | Reserv- och nödkraftssystem för processdrift | elkraftsystem för processdrift för tillfällig ersättning av ordinarie system |  | Emergency power system for processes | electrical system for processes for temporary substitution of primary system
KDD | Avbrottsfri elkraftssystem för processdrift | elkraftsystem för processdrift för kontinuerlig drift under störd extern tillförsel |  | Uninterrupted power system for processes | electrical system for processes for continuous operation during distrurbed external source
KDL | Transformering elkraft för processdrift | elkraftsystem för transformering av elkraft för processdrift | Tillämpad inom anl.komlex K
KDM | Fördelning elkraft för processdrift | elkraftsystem för fördelning av elkraft för processdrift | Elkraftställverk för processdrift. Tillämpad inom anl.komlex K
KE | Elkraftssystem för fordonsdrift | elkraftsystem för drift av fordon | 15 kV fordonsmatning, Kontaktledningssystem | Electrical system for vehicles | electrical system for vehicle operation
KEB | Primär elkraftssystem för fordonsdrift | elkraftsystem för fordonsdrift för reguljär drift | 15 kV fordonsmatning, Kontaktledningssystem | Primary electrival system for vehicles | electrical system for vehicles for regular use
KEC | Reserv- och nödkraftssystem för fordonsdrift | elkraftsystem för fordonsdrift för tillfällig ersättning av ordinarie system |  | Emergency power system for vehicles | electrical system for vehicles for temporary substitution of primary system
KEM | Fördelning elkraft för fordonsdrift | elkraftsystem för fördelning av elkraft för fordonsdrift | Elkraftställverk för fordonsdrift. Tillämpad inom anl.komlex K
KEN | Överföring av elkraft för fordonsdrift | Elkraftsystem för överförning av elkraft för fordonsdrift genom friledning | AT-ledare, förbiledning, förstärkningslina, återledare
KL | Elkraftssystem för omformning | elkraftsystem för omformning av elkraft | Tillämpad inom anl.komlex K
KLB | Frekvensomformning | elkraftsystem för frekvensomformning av elkraft för fordonsdrift | Tillämpad inom anl.komlex K
KLC | Elkraftsfiltersystem | Elkraftsfiltersystem för filtrering av elkraft | Tillämpad inom anl.komlex K
KLD | Avbrottsfri elkraftsystem för omformning | elkraftsystem för omformning för kontinuerlig drift under störd extern tillförsel | Tillämpad inom anl.komlex K
KLL | Transformering elkraft för omformning | elkraftsystem för transformering av elkraft vid omformning | Tillämpad inom anl.komlex K
L | Automationssystem | installationssystem som övervakar och/eller styr och reglerar tekniska system | Alarmsystem, kontrollsystem, styr- och övervakningssystem, övervakningssystem, SCADA, SÖ-system | Automation system | installation system which controls, adjusts and monitors technical systems in a context | Control system, monitoring system, alarm system, BMS system, texting system, traffic control system | Bruksfunktion | User function
LB | Fastighetsautomationssystem | automationssystem för byggnad | BMS, SCADA | Facility automation system | automation system for buildings | BMS, SCADA
LBB | Överordnat fastighetsautomationssystem | fastighetsautomationssystem för styrning av ett eller flera flerfunktionella automationssystem |  | Superordinate facility automation system | facility automation system for controlling one or more multifunctional facility automation systems
LBC | Flerfunktionellt fastighetsautomationssystem | fastighetsautomationssystem för flera processer | Lokalt styrsystem, lokalt autonomt styrsystem | Multifunctional facility automation system | facility automation system for several processes
LC | Anläggnings- och driftledningssystem | automationssystem för anläggning |  | Civil engineering works control system | automation system for civil engineering works
LCB | Överordnat styr- och övervakningssystem för anläggning | anläggnings- och driftledningssystem för styrning av ett eller flera lokala anläggnings- och driftledningssystem | GELD, NTS/ LAIV (ledning anläggning information väg), NSÖ, ÖVB, NAVA, regionalt överordnat | Superordinate civil engineering works control system | civil engineering works control system for controlling several local civil engineering works control systems
LCC | Lokalt styr- och övervakningssystem för anläggning | lokalt anläggnings- och driftledningssystem | SCADA, PCMS, ASÖ, ASÖ-AÖ (PCMS; ASÖ tunnelövergripnde säkerhetsfunktioner som bl.a. belysning säker utrymning och tunnelventilation), lokalt överordnat | Local civil engineering works control system | local civil engineering works control system
LD | Trafikledningssystem | automationssystem för trafikanläggning |  | Traffic control system | automation system for traffic facility
LDB | Överordnat trafikledningssystem | trafikledningssystem för styrning av ett eller flera lokala trafikledningssystem | MCS, (Motorway Control System) | Superordinate traffic control system | traffic control system for controlling one or more local traffic acontrol system
LDC | Lokalt trafikledningssystem | lokalt trafikledningssystem och/eller lokalt trafikstyrningssystem | UMS (UMS-Upplysningsmärkesystem), TUS (TUS - Trafikutrustningsystem), Signalställverkssystem | Local traffic control system | local traffic control system
LE | Övervakningssystem för väder och miljö | automationssystem för väder och miljö |  | Monitoring system for weather and environment | automation system for environmental and weather monitoring
LEB | Väderövervakningssystem | väderövervakningssystem | AWOS, VViS, väderinformation, vädervarningssystem, vägväderinformationssystem | Weather monitoring system | weather monitoring system | Automated Weather Observing System, AWOS
LEC | Vindvarningssystem | väderövervakningssystem för vind |  | Wind warning system | weather monitoring system for wind
LED | Isvarningssystem | väderövervakningssystem för is |  | Ice warning system | weather monitoring system for ice
LEE | Miljömätningssystem | miljöövervakningssystem |  | Environmental monitoring system | environmental monitoring system
LF | Övervakningssystem för datanätverk | automationssystem för datanätverk |  | Monitoring system for data network | automation system for monitoring data network
LFB | Övervakningssystem för hårdvara | övervakningssystem för datanätverk för hårdvara |  | Hardware monitoring system | data network monitoring system for hardware
LFC | Övervakningssystem för datatrafik | övervakningssystem för datanätverk för hårdvara |  | Data traffic monitoring system | data network monitoring system for data traffic
LG | Övervakningssystem för mediatransportnät | automationssystem för mediatransportnät | fjärrvärmeövervakning | Monitoring system for media transport network | automation system for monitoring media transport network
LJ | Betalsystem | automationssystem för ekonomiska transaktioner | trängselskattsystem, parkeringsautomater | Payment system | automation system for monitoring financial transaction
LK | Automationssystem för processinstallationer | automationssystem för industriella processer |  | Automation system for process installations | automation system for industrial processes
M | Informations- och kommunikationssystem | installationssystem som omberörjer kommunikation mellan personer eller tekniska system | Bokningssystem, IT-system, kommunikationssystem, telesystem, varningssystem | Information and communication system | installation system which provides communications between persons or technical systems | Communication equipment, IT systems, IT equipment, ICT system | Bruksfunktion | User function
MBA | Datanätverk | kommunikationssystem för datatrafik | lokalt nätverk, LAN | Data network | communication system for data traffic
MCA | Personkommunikationssystem | informations- och kommunikationssystem för människor |  | Personal communication system | information and communication system between human beings
MCB | Telefonisystem | personkommunikationssystem för dubbelriktad kommunikation | hjälptelefonsystem, konferenssystem, nödtelefonsystem, porttelefonsystem, snabbtelefon, telefonsystem, telesystem | Telephone system | personal communication system for double direction communication
MCC | Meddelandesystem | personkommunikationssystem för enkelriktad kommunikation | Ljudsystem, PA-system, akustisk och visuell kommunikation | Message system | personal communication system for single direction communication | PA system
MD | Signalerande system | informations- och kommunikationssystem för avgivande av signal |  | Signalling system | information and communication system for signalling |  |  | MD Signalerande system
MDC | Nödsignalssystem | signalsystem för akut behov av assistans | Bråklarm, trygghetslarm, överfallslarm | Emergency signalling system | signalling system for acute need for assistance | Assault alarm |  | MDC Nödsignalssystem
MDJ | Tidsignalsystem | signalsystem för tid | Tidgivningssystem | Time signal system | signalling system for time
MEA | Trådlöst kommunikationsnätverk | Trådlöst informations- och kommunikationssystem mellan system och/eller människor | Radiosystem, 3G, 4G, 5G | Wireless communication network
N | Transportsystem | installationssystem som transporterar gods eller personer | Hissar, rulltrappor, transportband | Transportation system | installation system which transports goods or persons | Transport system, transport, lift, goods lift, escalator, elevator | Bruksfunktion | User function
NBA | Persontransportsystem | transportsystem för personer | Hissanläggning, trappsystem | Person transportation system | transportation system for persons
NC | Godstransportsystem | transportsystem för gods | Transportband | Goods transportation system | transportation system for goods
P | Säkerhets- och skyddssystem | installationssystem som skyddar mot fara och skada | sprinkler, tillträdeshinder, | Security and safety system | installation system which protects any object from danger and damage | Sprinkler, fire fighting, intrusion control, emergency lighting, fire ventilation, perimeter security | Bruksfunktion | User function
PBA | Brandsäkerhetssystem | säkerhets- och skyddssystem mot brand | branddörrsautomatik, nöddörrar rökgardin, utrymningsdörrar | Fire safety system | security and safety system against fire
PBB | Brandövervakningssystem | brandsäkerhetssystem som detekterar och varnar för brand | Brandlarmsystem | Fire monitoring system | fire safety system for detection and warning of fire
PBC | Brandbekämpningssystem | brandsäkerhetssystem som släcker brand | Brandsläckningssystem | Firefighting system | fire safety system for extinguishing fire
PCA | Skalskyddssystem | säkerhets- och skyddssystem mot oönskad passage |  | Perimeter safety system | security and safety system against unwanted passage
PCB | Passagekontrollsystem | skalskyddssystem som kontrollerar behörighet för tillträde | dörrindikering | Passage control system | perimeter safety system for passage control
PCC | Skalskyddslarm | skalskyddssystem som larmar vid oönskad passage | Inbrottslarmsystem, områdeslarm | Perimeter alarm system | perimeter safety system for alarm at unwanted passage
PD | Personsäkerhetssystem | säkerhets- och skyddssystem mot personskada |  | Personal safety system | security and safety system against personal injury
PDB | Utrymningsmarkering | personsäkerhetssystem som hänvisar väg för utrymning | belysta-, genomlysta- och icke belysta utrymningsskyltar
PEA | Elsäkerhetssystem | säkerhets- och skyddssystem mot elskador |  | Electric safety system | security and safety system against electric damage
PEB | Potentialutjämningsystem | elsäkerhetssystem genom potentialutjämning | Jordningssystem | Potential levelling system | electric safety system by levelling of potential
PFA | Zon-övervakningssystem | säkerhets- och skyddssystem som bevakar en begränsad zon | Kameraövervakning
Q | Ljusssytem | installationssystem för ljushantering | Belysningssystem, elbelysning, dagsljussystem, solavskärmning, mörkläggning | Lighting system | installation system for light management | Electrical lighting, daylight system, sunblind, blackout | Bruksfunktion | User function
QBA | Allmänbelysningssystem | belysningssystem för allmän aktivitet |  | General lighting system | lighting system for general activities | ambient lighting system, tunnel lighting
QBB | Teknikutrymmesbelysning | allmänbelysningssystem i teknikutrymme | Teknikrumsbelysning, driftutrymmesbelysning | Technical space lighting | general lighting system in technical space
QBC | Allmänbelysningssystem publika utrymme | allmänbelysningssystem för publikt utrymme | plattformsbelysning, belysning i förbindelsegångar och entréer i stationsmiljö | General lighting system public area | general lighting system for public area
QC | Platsbelysningssystem | belysningssystem för speciell aktivitet | arbetsplatsbelysning | Task lighting system | lighting system for special activities
QDA | Nödbelysningssystem | belysningssystem som tänds automatiskt vid fallerande allmänbelysning | utrymningsbelysning | Emergency lighting system | lighting system automatically engaged when general lighting fails
QEA | Reservbelysningssystem | belysningssystem som tillfällig ersättning för ordinarie system |  | Backup lighting system | lighting system for temporary replacement of ordinary system
QFA | Dekorationsbelysningssystem | belysningssystem för estetiska syften | Konstbelysning | Accent lighting system | lighting system for aesthetic purposes
QGA | Trafikbelysningssystem | belysningssystemför fordonstrafikanläggning | gångbanebelysning, cykelvägsbelysning, vägbelysning | Traffic lighting system | lighting system for traffic
| Utrustande system | funktionellt system som utrustar utrymmen |  | Fit-out systems | functional systems fitting out spaces |  | Bruksfunktion | User function
R | Spårsystem | utrustande system som leder och styr spårbundna fordon | Banöverbyggnad | Railway system | fit-out system guiding and directing track-bound vehicles | Railroad system | Bruksfunktion | User function
RB | Huvudspårsystem | spårsystem för tågfärd |  | Main track railway system | railroad system for train drive
RC | Sidospårsystem | spårsystem för växling eller växlingsrörelse |  | Side track railway system | railroad system for switching movements
RD | Spårbytesanordning | spårsystem för byte av spår |  | Track switching system | railroad system for change of track
S | Anordningar | utrustande system som förser ett byggnadsverk och dess utrymmen med inredning, tillbehör och utrustning |  | Arrangement system | fit-out system which equips a construction entity and its spaces with fittings and equipment | Fitting out rooms, furnishing solutions | Bruksfunktion | User function
SBA | Bruksanordningar | anordningar för brukaraktivitet | Bänkar od. | User equipment | arrangement system for user activities
SCA | Skydds- och tillträdesanordningar | anordningar för skydd eller tillträde | bom, grind, dörr, lucka od. | Equipment for protection and access | arrangement system for protection and access
SE | Underhållsanordningar | anordningar för underhåll |  | Maintenence equipment | arrangement system for maintenence
SEB | Avisningssystem | anordningar som förbygger uppbyggandet av is på fordon |  | De-icing system | maintenence equipment for icing prevention
SFA | Kanalisationssystem | anordningar för kanalisation |  | Routing structure | arrangement system for routing
SG | Klimatavskärmande anordningar | anordningar för klimatskydd |  | Climate screening system | arrangement system for climate screening
SGB | Ljusavskärmande anordningar | klimatavskärmande system mot ljusinstrålning |  | Solar screening system | climate screening system against solar radiation
SGC | Vindskyddsanordningar | klimatavskärmande system mot luftrörelse |  | Wind screening system | climate screening system against air movement
SGD | Bullerskyddande anordningar | klimatavskärmande system mot oönskat ljud | bullerplank, bullervall | Noice screening system | climatescreening system against unwanted sound
SGE | Regnskyddsanordningar | klimatavskärmande system mot nederbörd |  | Rain screening system | climate screening system against precipitation
SGF | Snöskyddsanordningar | klimatavskärmande system mot drivande snö |  | Snow drift screening system | climate screening system against drifting snow
SHA | Lyftsystem | anordningar för vertikal och horisontellrörelse | Telfer, Travers | Lift system | arrangement system for vertical and horisontal movement
T | Trafikanordningar | utrustande system som förser en trafikanläggning med anordningar för styrning och reglering av trafik | trafikutrustning, bommar, trafiksignaler, trafikskyltar | Traffic arrangement system | fit-out system which equips a construction entity with equipment for traffic control
TB | Trafiksignalsystem | trafikanordningar för signalering till trafikant | banljus, trafikljus, spårtrafiksignal, vägtrafiksignal, sjötrafiksignal, flygtrafiksignal | Traffic signal system | traffic arrangement system for signalling to road user
TBB | Fordonstrafiksignalsystem | trafiksignalsystem för fordonstrafik | Automatic Train Control (ATC), Automatic Train Protection (ATP), European Train Control System (ETCS) | Vehicle traffic signal system | traffic signal system for general road and railway traffic
TBC | Selektivt styrd trafiksignalering | selectivt kontrollerande trafiksignalsystem |  | Selectively controlled traffic signal system | traffic signal system for specific types of traffic
TBD | Påfartsregleringssystem | trafiksignalsystem för påfartstrafik | rampstyrning | Ramp traffic signal system | traffic signal system for highway ramp
TBE | Gång- och cykeltrafiksignalssystem | trafiksignalsystem för gång- och cykeltrafik |  | Pedestrian and bicycle traffic signal system | traffic signal system for pedestrian and bicycle traffic
TBF | Kövarningssystem | trafiksignalsystem som varnar för köbildning |  | Queue warning system | traffic signal system for warning of traffic queue |  |  | TBF Kövarningssystem
TBG | Reversibla körfält | trafiksignalsystem för ändring av riktning av körfält |  | Reversible lanes | traffic signal system for reversible lanes |  |  | TBG Reversibla körfält
TBH | Trafikvarningssystem | trafiksignalsystem som informerar om trafikförutsättningar |  | Traffic warning system | traffic signal system informing about traffic conditions
TBJ | System med vägmarkeringar | trafiksignalsystem med vägmarkering |  | Road marking system | traffic signal system with road markings
TBL | Vägskyddsanläggning | trafiksignalsystem för styrning av vägtrafik vid plankorsning. | vägskyddsanläggning
TC | Trafikavstängningssystem | trafikanordningar för avstängning av trafik |  | Traffic shutdown system | traffic arrangement system for traffic shutdown
TCB | Fysiska avstängningsanordningar för trafik | trafikavstängningssystem genom fysiskt hinder | bommar | Shutdown equipment | traffic shutdown system by physical obstacle
TCC | Signalsystem för avstängning av trafik | trafikavstängningssystem genom signalering | hinderdetektering | Shutdown signal system | traffic shutdown system by signalling | obstacle detection system
TD | Hastighetsövervakningssystem | trafikanordningar för övervakning av fordonshastighet |  | Speed surveillance system | traffic arrangement system for speed monitoring
TDB | Automatiskt hastighetskontrollsystem | hastighetövervakningssystem för fordon | ATK, automatiskt trafikkontrollsystem, fartkamerasystem, hastighetsövervakning | Automatic traffic speed control system | speed surveillance system for vehicles
TDC | System för hastighetsövervakning och hastighetsreducering | hastighetsövervakningssystem för fordon, kapabelt att sänka hastigheten |  | Speed control and limiting system | speed surveillance system for vehicles, capable of reducing the speed
TDD | Hastighetspåminnelsesystem | hastighetsövervakningssystem för påminnelse om gällande hastighetsgräns |  | Speed limit reminder system | speed surveillance system for reminder of current speed limit
TEA | Fordonskontrollsystem | trafikanordningar för kontroll av fordon |  | Vehicle control system | traffic arrangement system for vehicle control
TEB | Fordonsidentifieringssystem | fordonskontrollsystem för identifiering |  | Vehicle identification system | vehicle control system for identification |  |  | TEB Fordonsidentifieringssystem
TEC | Fordonsdetekteringssystem | fordonskontrollsystem för närvaro | spökförardetektering, trafikmätningssystem, trafikräkning | Vehicle detection system | vehicle control system for detection
TED | Fordonsskadedetekteringssystem | fordonskontrollsystem för skada |  | Vehicle damage detection system | vehicle control system for damage |  |  | TED Fordonsskadedetekteringssystem
TEE | Fordonsbromskontrollsystem | fordonskontrollsystem för bromsar |  | Vehicle brake control system | vehicle control system for brakes
TEF | Fordonsviktkontrollsystem | fordonskontrollsystem för vikt |  | Vehicle weight control system | vehicle control system for weight
| Virtuellt system | funktionellt system utan fysisk realisering |  | Virtual system | functional system without physical realization
Z | Koordinatsystem | virtuellt system som förser ett byggnadsverk och dess omgivning med ett geodetiskt referenssystem | Mätpunkter, referenspunkter, stompunkter, stomnät, byggplatsnät | Coordinate system | virtual system giving a construction entity and its surroundings with a geodetic reference system
ZB | 2D-system | 2-dimensionellt koordinatsystem |  | 2D system | 2-dimensional coordinate system
ZC | 3D-system | 3-dimensionellt koordinatsystem |  | 3D system | 3-dimensional coordinate system
Förklaring
Svart text: finns både i CoClass och i 81346-12
Grön text: förslag till CoClass, finns inte i 81346-12
Blå text: Tillägg eller ändring som Trafikverket skapat, finns ej i CoClass.
Note on D209: Ekström Fredrik, UHvädf: Kommer vi inte få svårt att skilja på detta mot fordonstrafiksignalsystem. Däremot skulle den kunna innehålla ombordsystemet för järnväg.

## Konstruktiva system
TrV | Kod | Typ | Typkod | Benämning | Definition | Synonym | Benämning engelska | Definition engelska | Synonym engelska | Exempel, kommentar | Sammansatt
A | A |  | A | Sammansatt byggkonstruktivssystem | konstruktivt system som formar grund, väggar, bjälklag och tak |  | Assembly system | Technical system which constitutes a layered construction |  | Till exempel en vägg byggs typiskt upp av skikt som fasad, isolering, stomme och väggbeklädnad. | A Sammansatt byggkonstruktivssystem
AA |  |  | AA | Hårdgjord yta | Sammansatt byggkonstruktivtsystemt som formar yta för transport |  | Pavement construction | Assembly system forming areas for transport | Surface, pavement
AB | AB |  | AB | Grundkonstruktion | byggkonstruktion som formar avgränsning mot terrass |  | Foundation construction | construction system forming separation towards underground | Foundation |  | AB Grundkonstruktion
ABB | AB | 10 | AB10 | Plattgrundläggning | grundkonstruktion med stomme i form av ett styvt liggande plan | Platta på mark | Slab foundation construction | foundation construction with core in form of a stiff laying plane |  |  | ABB Plattgrundläggning
ABC | AB | 20 | AB20 | Grundmursgrundläggning | grundkonstruktion med stomme i form av ett stående plan |  | Wall foundation construction | foundation construction with core in form of a standing plane |  |  | ABC Grundmursgrundläggning
ABD | AB | 30 | AB30 | Plintgrundläggning | grundkonstruktion med stomme i form av vertikalt långsträckta objekt |  | Plinth foundation construction | foundation construction with core in form of standing elongated objects |  |  | ABD Plintgrundläggning
ABE | AB | 40 | AB40 | Rustbäddsgrundläggning | grundkonstruktion med stomme i form av ett flexibelt liggande plan |  | Ground bed foundation construction | foundation construction with core in form of a flexible laying plane |  |  | ABE Rustbäddsgrundläggning
AC | AC |  | AC | Bjälklagskonstruktion | byggkonstruktion som formar horisontell avskiljning | Brobanekonstruktion | Slab construction | construction system forming horizontal separation | Slab |  | AC Bjälklagskonstruktion
ACB | AC | 10 | AC10 | Bjälklagskonstruktion med solid stomme | bjälklagskonstruktion med kärna i form av ett skikt | Massivplatta, håldäck, plattbjälklag, plattbro, plattbärlag, plattrambro, trågbalkbro | Slab construction with solid core | slab construction with core in form of a single layer |  |  | ACB Bjälklagskonstruktion med solid stomme
ACC | AC | 20 | AC20 | Bjälklagskonstruktion med stomme av balkar | bjälklagskonstruktion med kärna i form av horisontellt långsträckta objekt | Balkbjälklag, balkrambro, balkbro | Slab construction with beam core | slab construction with core in form of horizontally elongated objects |  |  | ACC Bjälklagskonstruktion med stomme av balkar
ACD | AC | 30 | AC30 | Bjälklagskonstruktion med stomme av fackverk | bjälklagskonstruktion med kärna i form av förenade och samverkande stänger | Bågbro, fackverksbro, hängbro, snedkabelbro | Slab construction with truss core | slab construction with core in form of a framework of joint members |  |  | ACD Bjälklagskonstruktion med stomme av fackverk
ACE | AC | 40 | AC40 | Bjälklagskonstruktion med stomme av sandwichkonstruktion | bjälklagskonstruktion med kärna i form av flera skikt |  | Slab construction with sandwich core | slab construction with multi layered core |  |  | ACE Bjälklagskonstruktion med stomme av sandwichkonstruktion
ACF | AC | 50 | AC50 | Bjälklagskonstruktion med murad stomme | bjälklagskonstruktion med kärna i form av block | Valvbro | Slab construction with masonry core | slab construction with core in form of blocks |  |  | ACF Bjälklagskonstruktion med murad stomme
AD | AD |  | AD | Väggkonstruktion | byggkonstruktion som formar vertikal avskiljning |  | Wall construction | construction system forming vertical separation | Wall, window slot, door slot |  | AD Väggkonstruktion
ADB | AD | 10 | AD10 | Väggkonstruktion med solid stomme | väggkonstruktion med kärna i form av ett skikt | Dammväggskonstruktion, kajväggskonstruktion, pirkonstruktion, spontkonstruktion, stödmurskonstruktion | Wall construction with solid core | wall construction with core in form of a single layer |  |  | ADB Väggkonstruktion med solid stomme
ADC | AD | 20 | AD20 | Väggkonstruktion med pelarstomme | väggkonstruktion med kärna i form av långsträckta objekt |  | Wall construction with beam core | wall construction with core in form of elongated objects |  |  | ADC Väggkonstruktion med pelarstomme
ADD | AD | 30 | AD30 | Väggkonstruktion med fackverksstomme | väggkonstruktion med kärna i form av förenade och samverkande stänger | Regelvägg | Wall construction with truss core | wall construction with core in form of a framework of joint members |  |  | ADD Väggkonstruktion med fackverksstomme
ADE | AD | 40 | AD40 | Väggkonstruktion med sandwichstomme | väggkonstruktion med kärna i form av flera skikt |  | Wall construction with sandwich core | wall construction with multi layered core |  |  | ADE Väggkonstruktion med sandwichstomme
ADF | AD | 50 | AD50 | Väggkonstruktion med murad stomme | väggkonstruktion med kärna i form av¨sammanfogade block |  | Wall construction with masonry core | wall construction with core in form of joint blocks |  |  | ADF Väggkonstruktion med murad stomme
ADG | AD | 60 | AD60 | Rörlig väggkonstruktion | flyttbar väggkonstruktion | Flyttbar väggkonstruktion | Movable wall construction | movable wall construction |  |  | ADG Rörlig väggkonstruktion
ADH | AD | 70 | AD70 | Tunnelväggskonstruktion | väggkonstruktion av bearbetat berg | Bergrumsväggskonstruktion | Tunnel wall construction | wall construction of worked rock | Rock chamber wall construction |  | ADH Tunnelväggskonstruktion
ADJ | AD | 80 | AD80 | Spontväggskonstruktion | väggkonstruktion av sammanfogade element
AE | AE |  | AE | Yttertakskonstruktion | byggkonstruktion som avslutar en byggnad uppåt |  | Roof construction | construction system terminating a construction entity upwards | Roof |  | AE Yttertakskonstruktion
AEB | AE | 10 | AE10 | Yttertakskonstruktion med solid stomme | yttertakskonstruktion med kärna i form av ett skikt |  | Solid roof structure | roof construction with core in form of a single layer |  |  | #REF!
AEC | AE | 20 | AE20 | Yttertakskonstruktion med stomme av balkar | yttertakskonstruktion med kärna i form av långsträckta objekt |  | Beam roof structure | roof construction with core in form of elongated objects |  |  | AEB Yttertakskonstruktion med stomme av balkar
AED | AE | 30 | AE30 | Yttertakskonstruktion med stomme av fackverk | yttertakskonstruktion med kärna i form av förenade och samverkande stänger |  | Truss roof structure | roof construction with core in form of a framework of joint members |  |  | AEC Yttertakskonstruktion med stomme av fackverk
AEE | AE | 40 | AE40 | Yttertakskonstruktion med stomme av sandwichkonstruktion | yttertakskonstruktion med kärna i form av flera skikt |  | Sandwich roof structure | roof construction with multi layered core |  |  | AED Yttertakskonstruktion med stomme av sandwichkonstruktion
AEF | AE | 50 | AE50 | Yttertakskonstruktion med murad stomme | yttertakskonstruktion med kärna i form av block |  | Roof construction with masonry core | wall construction with core in form of blocks |  |  | AEE Yttertakskonstruktion med murad stomme
AEG | AE | 60 | AE60 | Rörlig takkonstruktion | flyttbar yttertakskonstruktion |  | Movable roof construction | movable wall construction |  |  | AEF Rörlig takkonstruktion
AEH | AE | 70 | AE70 | Tunneltakskonstruktion | yttertakskonstruktion av bearbetat berg |  | Tunnel roof construction | roof construction of worked rock |  |  | AEG Tunneltakskonstruktion
AF | AF |  | AF | Trappkonstruktion | byggkonstruktion som stegvis förbinder två eller fler nivåer |  | Stairway construction | construction system establishing a stepwise link between two or more levels | Staircase, stair |  | AF Trappkonstruktion
AG | AG |  | AG | Rampkonstruktion | byggkonstruktion som steglöst förbinder två eller fler nivåer |  | Ramp construction | construction system establishing a step-free link between two or more levels | Ramp |  | AG Rampkonstruktion
AH | AH |  | AH | Utskjutande byggnadskonstruktion | byggkonstruktion som skapar ett anslutande utrymme utomhus, inbyggt i väggsystem eller i yttertaksystem |  | Balcony construction | construction system that creates an adjoining outer user space built into wall system or roof system | Exterior corridor |  | AH Utskjutande byggnadskonstruktion
AHB | AH | 10 | AH10 | Utskjutande byggnadskonstruktion med solid stomme | utskjutande byggnadskonstruktion med kärna i form av ett skikt | Balkongplatta, loftgångsplatta | Solid slab protruding building construction | protruding building construction with core in form of a single layer |  |  | #REF!
AHC | AH | 20 | AH20 | Utskjutande byggnadskonstruktion med stomme av balkar | utskjutande byggnadskonstruktion med kärna i form av långsträckta objekt |  | Beam slab protruding building construction | protruding building construction with core in form of elongated objects |  |  | AHB Utskjutande byggnadskonstruktion med stomme av balkar
AHD | AH | 30 | AH30 | Utskjutande byggnadskonstruktion med stomme av fackverk | utskjutande byggnadskonstruktion med kärna i form av förenade och samverkande stänger |  | Truss slab protruding building construction | protruding building construction with core in form of a framework of joint members |  |  | AHC Utskjutande byggnadskonstruktion med stomme av fackverk
AHE | AH | 40 | AH40 | Rörlig utskjutande byggnadskonstruktion | utskjutande byggnadskonstruktion med justerbar yttre anslutning | angöringsbrygga, brygga, dockningsstation | Movable protruding building construction | protruding building construction with adjustable outer connection | Aircraft docking station |  | AHD Rörlig utskjutande byggnadskonstruktion
AJ | AJ |  | AJ | Burspråkskonstruktion | byggkonstruktion som skapar ett utökat utrymme inomhus, inbyggt i väggsystem |  | Bay window construction | construction system that creates an extended inner user space built into wall system |  |  | AJ Burspråkskonstruktion
AK | AK |  | AK | Takkupekonstruktion | byggkonstruktion som skapar ett utökat utrymme inomhus, inbyggt i yttertaksystem | Vindskupa | Dormer construction | construction system that creates an extended inner user space built into roof system |  |  | AK Takkupekonstruktion
AL | AL |  | AL | Taktornskonstruktion | byggkonstruktion som skapar ett utökat utrymme inomhus, byggt ovanpå yttertaksystem eller byggnadsverk |  | Roof tower construction | construction system that creates an extended inner user space built on top of roof system or construction entity |  |  | AL Taktornskonstruktion
AM | AM |  | AM | Ljusbrunnskonstruktion | byggkonstruktion som skapar ett utökat utrymme för ljustransmission |  | Light well construction | construction system that creates an extended space for light transmission |  |  | AM Ljusbrunnskonstruktion
|  |  | AN | Fasadkonstruktion | byggkonstruktion som avslutar en väggkonstruktion utåt
|  |  | AP | Undertakskonstruktion | byggkonstruktion som skapar ett utrymme under bjälklaget
|  |  | AQ | Trågkonstruktion | byggkonstruktion i tätning vid tunnelmynning
|  |  | AR | Tunnelportalskonstruktion | byggkonstruktion runt öppning i tunnel
B | B |  | B | Bärverk | konstruktivt system som har bärande eller stabiliserande funktion |  | Structural system | constructive system which forms structural construction |  | Används vid behov för komplexa stomkonstruktioner i en byggkonstruktion. | B Bärverk
BA |  |  | BA | Grundkonstruktion | strukturellt stöd som bildar en reglerad markvolym |  | Groundworks structure | Structural system forming a regulated volume of underground | Terrain, groundworks |  | BA Grundkonstruktion
BB | BB |  | BB | Grundstomme | bärverk som förbinder ett byggnadsverk med terrassen |  | Foundation structure | structural system connecting a construction entity with the underground | Foundation |  | BB Grundstomme
BBB | BB | 10 | BB10 | Grundplatta | grundstomme i form av ett styvt liggande plan | Platta på mark | Slab on ground structure | foundation structure in form of a stiff laying plane | Slab-on-grade |  | #REF!
BBC | BB | 20 | BB20 | Grundmur | grundstomme i form av ett stående plan |  | Ground wall structure | foundation structure in form of a standing plane |  |  | BBB Grundmur
BBD | BB | 30 | BB30 | Plintgrund | grundstomme i form av vertikalt långsträckta objekt |  | Plinth foundation structure | foundation structure in form of standing elongated objects |  |  | BBC Plintgrund
BBE | BB | 40 | BB40 | Rustbädd | grundstomme i form av ett flexibelt liggande plan |  | Ground bed foundation structure | foundation structure in form of a flexible laying plane | brush mat, corduroy mat, fascine work |  | BBD Rustbädd
BC | BC |  | BC | Bjälklagsstomme | bärverk i en horisontell avskiljare | Brobanestomme, bryggstomme | Slab structure | structural system in a horizontal separation |  | Även brobanestomme. | BC Bjälklagsstomme
BCB | BC | 10 | BC10 | Bjälklagsskiva | bjälklagsstomme i form av ett liggande plan | massivplatta, håldäck, plattbjälklag, plattbro, plattbärlag, plattrambro, trågbalkbro | Solid slab structure | slab structure in form of a laying plane |  |  | #REF!
BCC | BC | 20 | BC20 | Bjälklagsstomme av balkar | bjälklagsstomme i form av långsträckta objekt | Balkbjälklag, balkrambro, balkbro | Beam slab structure | slab structure in form of elongated objects |  |  | BCB Bjälklagsstomme av balkar
BCD | BC | 30 | BC30 | Bjälklagsstomme av fackverk | bjälklagsstomme i form av förenade och samverkande stänger | Bågbro, fackverksbro, hängbro, snedkabelbro | Truss slab structure | slab structure in form of a framework of joint members |  |  | BCC Bjälklagsstomme av fackverk
BCE | BC | 40 | BC40 | Bjälklagsstomme av sandwichkonstruktion | bjälklagsstomme i form av flera skikt |  | Sandwich slab structure | slab structure in form of multiple layers |  |  | BCD Bjälklagsstomme av sandwichkonstruktion
BCF | BC | 50 | BC50 | Murad bjälklagsstomme | bjälklagsstomme i form av block | Valvbro | Masonry slab structure | slab structure in form of blocks |  |  | BCE Murad bjälklagsstomme
BD | BD |  | BD | Väggstomme | bärverk i en vertikal avskiljare |  | Wall structure | structural system in a vertical separation |  |  | BD Väggstomme
BDB | BD | 10 | BD10 | Väggskiva | väggstomme i form av ett stående plan | Stödmursstomme, dammväggsstomme, kajväggsstomme, pirväggsstomme, rörbrostomme, spont | Solid wall structure | wall structure in form of a standing plane |  |  | #REF!
BDC | BD | 20 | BD20 | Pelarväggstomme | väggstomme i form av långsträckta objekt |  | Column wall structure | wall structure in form of elongated objects |  |  | BDB Pelarväggstomme
BDD | BD | 30 | BD30 | Fackverksväggstomme | väggstomme i form av förenade och samverkande stänger | Regelväggstomme | Truss wall structure | wall structure in form of a framework of joint members |  | Regelstomme | BDC Fackverksväggstomme
BDE | BD | 40 | BD40 | Sandwichväggstomme | väggstomme i form av flera skikt |  | Sandwich wall structure | wall structure in form of multiple layers |  |  | BDD Sandwichväggstomme
BDF | BD | 50 | BD50 | Murad väggstomme | väggstomme i form av block |  | Masonry wall structure | wall structure in form of blocks |  |  | BDE Murad väggstomme
BE | BE |  | BE | Yttertakstomme | bärverk i en yttertakskonstruktion | Ytterbjälklagsstomme | Roof structure | Structural system terminating a construction entity upwards |  |  | BE Yttertakstomme
BEB | BE | 10 | BE10 | Solid yttertaksstomme | yttertakstomme i form av ett solitt skikt | Solid ytterbjälklagsstomme | Solid roof structure | construction entity upwards |  |  | #REF!
BEC | BE | 20 | BE20 | Yttertaksstomme av balkar | yttertakstomme i form av långsträckta objekt | Ytterbjälklagsstomme av balkar | Beam roof structure | roof structure in form of elongated objects |  |  | BEB Yttertaksstomme av balkar
BED | BE | 30 | BE30 | Yttertaksstomme av fackverk | yttertakstomme i form av förenade och samverkande stänger | Ytterbjälklagsstomme av fackverk, membrantak, segeldukstak, takstolsstomme | Truss roof structure | roof structure in form of a framework of joint members |  |  | BEC Yttertaksstomme av fackverk
BEE | BE | 40 | BE40 | Yttertaksstomme av sandwichkonstruktion | yttertakstomme i form av flera skikt | Ytterbjälklagsstomme av sandwichkonstruktion | Sandwich roof structure | roof structure in form of multiple layers |  |  | BED Yttertaksstomme av sandwichkonstruktion
BEF | BE | 50 | BE50 | Murad yttertakstomme | yttertakstomme i form av block | valvtak | Masonry roof structure | roof structure in form of blocks |  |  | BEE Murad yttertakstomme
BEG | BE | 60 | BE60 | Rörlig yttertakstomme | rörlig yttertakstomme
BF | BF |  | BF | Undergolvstomme | bärverk i en undergolvskonstruktion | Installationsgolv | Floor structure | Structural system terminating a space downwards | Floor | Till exempel installationsgolv. | BF Undergolvstomme
BG | BG |  | BG | Undertakstomme | bärverk i en undertakskonstruktion |  | Ceiling structure | structural system in a ceiling construction | Ceiling | Undertaksprofiler etc. | BG Undertakstomme
BH | BH |  | BH | Kanalisation | bärverk som stödjer eller bär upp försörjnings- eller distributionssystem | Kabelstegar, kabelbrunnar, kabelrännor, kabelskydd, kontaktledningsstolpar, kraftverksstolpar, portaler, rörbryggor, rörkulvertar, skyddsrör, stolpar | Routing structure | structural system supporting supply- or distribution system | Cable routing |  | BH Kanalisation
BHB | BH | 10 | BH10 | Öppen kanalisation | kanalisation inomhus, synlig |  | Open routing structure | routing structure indoors, visible |  |  | BHB Öppen kanalisation
BHC | BH | 20 | BH20 | Dold kanalisation | kanalisation inomhus, dold |  | Hidden routing structure | routing structure indoors, hidden
BHD | BH | 30 | BH30 | Kanalisation i luft utomhus | kanalisation utomhus i luft |  | Routing structure in air | routing structure outdoors above ground |  |  | BHC Kanalisation i luft utomhus
BHE | BH | 40 | BH40 | Kanalisation i mark | kanalisation utomhus i mark |  | Routing structure in ground | routing structure outdoors in ground |  |  | BHD Kanalisation i mark
BJ | BJ |  | BJ | Pelar-balkstomme | bärverk av förenade och samverkande stänger för väggar och bjälklag |  | Pillar-beam structure | structural system of joint and interworking truss structures for wall and slab |  |  | BJ Pelar-balkstomme
BL | BL |  | BL | Brounderbyggnad | bärverk under broöverbyggnad | Bryggunderbyggnad | Bridge substructure | structural system below a bridge superstructure |  |  | BL Brounderbyggnad
BLB | BL | 10 | BL10 | Ändstöd | brounderbyggnad i broände | landfäste | End support | bridge substructure at end of bridge |  |  | BLB Ändstöd
BLC | BL | 20 | BL20 | Mellanstöd | brounderbyggnad mellan broändar | skivstöd, pelarstöd, enpelarstöd, flerpelarstöd | Mid support | bridge substructure between ends of bridge |  |  | BLC Mellanstöd
BM | BM |  | BM | Bärande huvudsystem i tunnel | bärverk i utgrävning för tunnel och bergrum |  | Tunnel structure | structural system in excavation for tunnel and rock chamber |  |  | BM Bärande huvudsystem i tunnel
BMB | BM | 10 | BM10 | Bergförstärkning | bärande huvudsystem i berg genom punktvis förstärkning |  | Tunnel wall reinforcement | rock tunnel structure by pointwise reinforcement |  |  | BMB Bergförstärkning
BMC | BM | 20 | BM20 | Betonglining | bärande huvudsystem i berg genom fast inklädnad |  | Tunnel lining | rock tunnel structure by permanent cladding |  |  | BMC Betonglining
BN | BN |  | BN | Trågkonstruktion | bärverk i tätande konstruktion vid tunnelmynning |  | Trough construction | structural system in tunnel entrance sealing construction |  |  | BN Trågkonstruktion
BP | BP |  | BP | Tunnelportalskonstruktion | bärverk runt öppning i tunnel |  | Tunnel portal construction | structural system surrounding tunnel opening |  |  | BP Tunnelportalskonstruktion
C | C |  | C | Markkonstruktion | konstruktivt system som formar mark |  | Ground surface construction system | constructive system forming ground |  |  | C Markkonstruktion
CA | CA |  | CA | Undergrundskonstruktion | markkonstruktion som ger stöd till andra konstruktioner | Undergrund, underbyggnad | Subgrade construction | ground surface construction system which gives support to other constructions |  |  | CA Undergrundskonstruktion
CAB | CA | 10 | CA10 | Förstärkt terrass | terrasskonstruktion genom förstärkning av jord- eller bergmassa |  | Ground reinforcement | subgrade construction by strengthening soil or rock mass |  |  | CAB Förstärkt terrass
CAC | CA | 20 | CA20 | Pålad terrass | terrasskonstruktion genom pålning |  | Piling | subgrade construction by piling |  |  | CAC Pålad terrass
CB | CB |  | CB | Överbyggnad för konstruktion | markkonstruktion för hårdgjort utrymme utomhus |  | Ground superstructure construction | Ground surface construction system for hard covered outdoor space |  |  | CB Överbyggnad för konstruktion
CBB | CB | 10 | CB10 | Flexibel hårdgjord överbyggnad | överbyggnad för trafikeringsområde utan hydrauliskt bundet lager |  | Flexible ground superstructure for traffic area | ground superstructure for hardscape area without hydraulically bonded layers |  |  | CBB Flexibel hårdgjord överbyggnad
CBC | CB | 20 | CB20 | Styv hårdgjord överbyggnad | överbyggnad för trafikeringsområde med minst ett hydrauliskt bundet lager |  | Stiff ground superstructure for traffic area | ground superstructure for hardscape area with at least one hydraulically bonded layer |  |  | CBC Styv hårdgjord överbyggnad
CC |  |  | CC | Trafikseparerande konstruktion |  |  | Traffic island construction | Ground surface construction system for traffic separation area |  |  | CC Trafikseparerande konstruktion
CD |  |  | CD | Överbyggnad för sidoområde |  |  | Side area construction | Ground surface construction system for safety zone for traffic
CE | CE |  | CE | Banunderbyggnad | markkonstruktion som utgör underlag för banöverbyggnad |  | Railway embankment construction | Ground surface construction system for railway track support |  |  | CE Banunderbyggnad
CEB | CE | 10 | CE10 | Banunderbyggnad på banvall | banunderbyggnad på egen fyllning |  | Railway superstructure on embankment | railway superstructure on dedicated filling |  |  | CEB Banunderbyggnad på banvall
CEC | CE | 20 | CE20 | Banunderbyggnad i gata | banunderbyggnad i vägöverbyggnad |  | Railway superstructure in street | railway superstructure in road construction |  |  | CEC Banunderbyggnad i gata
CED | CE | 30 | CE30 | Banunderbyggnad i tunnel | banunderbyggnad i bergtunnel |  | Railway superstructure in tunnel | railway superstructure in rock tunnel |  |  | CED Banunderbyggnad i tunnel
CEE | CE | 40 | CE40 | Banunderbyggnad på bro | banunderbyggnad i på brobjälklag |  | Railway superstructure on bridge | railway superstructure in rock tunnel |  |  | CEE Banunderbyggnad på bro
CF | CF |  | CF | Överbyggnad för vegetationsyta | markkonstruktion för plantering | Växtbädd | Vegetation area construction | Ground surface construction system for vegetation areas |  |  | CF Överbyggnad för vegetationsyta
CFB | CF | 10 | CF10 | Mjuk växtbädd | överbyggnad för vegetationsyta, ej trafikerbar |  | Soft vegetation area construction | vegetation area construction, non-trafficable |  |  | CFB Mjuk växtbädd
CFC | CF | 20 | CF20 | Hård växtbädd | överbyggnad för vegetationsyta, trafikerbar | Skelettjord | Hard vegetation area construction | vegetation area construction, trafficable |  |  | CFC Hård växtbädd
CFD | CF | 30 | CF30 | Växtbädd för infiltration | överbyggnad för vegetationsyta för omhändertagande av dagvatten |  | Infiltration vegetation area construction | vegetation area construction for daywater management |  |  | CFD Växtbädd för infiltration
CFE | CF | 40 | CF40 | Trädgrop | överbyggnad för vegetationsyta med ramkonstruktion under mark |  | Tree pit construction | vegetation area construction with frame under ground |  |  | CFE Trädgrop
CFF | CF | 50 | CF50 | Planteringslåda | överbyggnad för vegetationsyta med ramkonstruktion över mark |  | Raised vegetation area construction | vegetation area construction with frame on ground |  |  | CFF Planteringslåda
CG | CG |  | CG | Vattenbyggnadskonstruktion | markkonstruktion för hantering av vatten |  | Water management construction | ground construction system for water management |  |  | CG Vattenbyggnadskonstruktion
CGB | CG | 10 | CG10 | Flexibel konstruktion för öppen vattenhantering | flexibel vattenbyggnadskonstruktion som leder eller lagrar öppet vatten | Amfibiedamm, plaskdamm, prydnadsdamm, vattenmagasin | Flexible water management construction | flexible water managemant construction guiding or storing open water | Dam |  | CGB Flexibel konstruktion för öppen vattenhantering
CGC | CG | 20 | CG20 | Styv konstruktion för öppen vattenhantering | styv vattenbyggnadskonstruktion som leder eller lagrar öppet vatten | Bassäng, fontän, pool | Stiff water management construction | stiff water managemant construction guiding or storing open water | Pool |  | CGC Styv konstruktion för öppen vattenhantering
CGD | CG | 30 | CG30 | Konstruktion för infiltration | vattenbyggnadskonstruktion som leder vatten in i mark | Markbädd | Infiltration construction | water management construction for guiding water into ground |  |  | CGD Konstruktion för infiltration
CGE | CG | 40 | CG40 | Konstruktion för tätning och vattenavledning | vattenbyggnadskonstruktion för tätning mot och avledning av vatten i mark | Hydrauliskt tätande konstruktion tunneltätningskonstruktion, tätspont | Ground water management construction | water management construction for sealing against and guiding of groundwater |  |  | CGE Konstruktion för tätning och vattenavledning
CGF | CG | 50 | CG50 | Konstruktion för vattentunnel | vattenbyggnadskonstruktion för ledning av vatten under mark | Tilloppstunnel | Water tunnel construction | water management construction for guiding water under ground |  | Tunnel | CGF Konstruktion för vattentunnel
CH | CH |  | CH | Ledningsförläggning | markkonstruktion för mediatekniskt system | Ledningsgrav | Pipe ditch system | Ground surface construction system for refilled media excavation |  |  | CH Ledningsförläggning
CHB | CH | 10 | CH10 | Schaktad ledningsförläggning | ledningsförläggning i schaktat utrymme |  | Trenched media construction | ground media construction in filled trench |  |  | CHB Schaktad ledningsförläggning
CHC | CH | 20 | CH20 | Schaktfri ledningsförläggning | ledningsförläggning utan schaktning |  | Trenchless media construction | ground media construction without trenching |  |  | CHC Schaktfri ledningsförläggning
CJ | CJ |  | CJ | Fundament- och markstödskonstruktion | markkonstruktion som bär vertikal eller horisontell last |  | Foundation and ground support construction | Ground surface construction system which carries vertical or horizontal load |  |  | CJ Fundament- och markstödskonstruktion
CK | CK |  | CK | Terrängtrapps-/terrängrampskonstruktion | markkonstruktion som stegvis förbinder utrymmen på olika nivåer |  | Terrain stairway/Terrain ramp construction | Ground surface construction system which connects spaces at different levels
CL | CL |  | CL | Terrängmurskonstruktion | markkonstruktion som avskiljer utrymmen |  | Terrain wall construction | Ground surface construction system which separates spaces
D | D |  | D | Banöverbyggnad | konstruktivt system som leder spårbundna fordon | Spårkonstruktion | Railway track construction system | constructive system which guides rail bound vehicles |  |  | D Banöverbyggnad
DA | DA |  | DA | Ballasterad banöverbyggnad | banöverbyggnad med två räler, med ballast |  | Ballasted railway track construction | Railway track construction system with two rails, on ballast |  |  | DA Ballasterad banöverbyggnad
DB | DB |  | DB | Ballastfri banöverbyggnad | banöverbyggnad med två räler, utan ballast |  | Non-ballasted railway track construction | Railway track construction system with two rails, without ballast |  |  | DB Ballastfri banöverbyggnad
DC | DC |  | DC | Monorail | banöverbyggnad med en skena |  | Monorail construction | Railway track construction system with one rail |  |  | DC Monorail
H | H |  | H | Försörjande system | konstruktivt system som försörjer konsumtion |  | Supply system | constructive system supplying consumption |  |  | H Försörjande system
HA | HA |  | HA | Gas- och luftförsörjningssystem | försörjande system för gas eller teknisk luft |  | Gas and air supply system | supply system for process gas | Gas system, air system, vacuum, clean air, pressurized air, energy gas, medical gas, steam |  | HA Gas- och luftförsörjningssystem
HB | HB |  | HB | Vätskeförsörjningssystem | försörjande system för vätska |  | Liquid supply system | supply system for liquid | Water system, fuel system |  | HB Vätskeförsörjningssystem
HC | HC |  | HC | Kylförsörjningssystem | försörjande system för kyla | Kylaggregat, Kylmaskin, Fjärrkylanläggning | Cooling supply system | supply system for cooling | Cooling plant, cooling exchanger system |  | HC Kylförsörjningssystem
HD | HD |  | HD | Värmeförsörjningssystem | försörjande system för värme | Värmevattenförsörjning, Fjärrvärmeverk, Solfångare | Heating supply system | supply system for heating | Heat production system, heat exchanger system, mixer |  | HD Värmeförsörjningssystem
HE | HE |  | HE | Kombinerad kyl- och värmeförsörjningssystem | försörjande system för kombinerad kyla och värme | Värmepump, Direktexpansion, DX-system | Combined heating and cooling supply system | supply system for cooling and heating | Heat pump plant |  | HE Kombinerad kyl- och värmeförsörjningssystem
HEB | HE | 10 | HE10 | Direktexpansionssystem | kombinerad kyl- och värmeförsörjningssystem med direkt verkande evaporator |  | Direct expansion system | combined heating and cooling supply system with directly acting evaporator | DX system |  | HEB Direktexpansionssystem
HEC | HE | 20 | HE20 | Vätskesystem i kyl- och värmepumpsystem | kombinerad kyl- och värmeförsörjningssystem med indirekt verkande evaporator |  | Liquid system in heating and cooling supply system | combined heating and cooling supply system with indirectly acting evaporator |  |  | HEC Vätskesystem i kyl- och värmepumpsystem
HF | HF |  | HF | Ventilationsförsörjningssystem | försörjande system för mekaniskt luftflöde |  | Ventilation supply system | supply system for ventilation | Ventilation unit |  | HF Ventilationsförsörjningssystem
HG | HG |  | HG | Elkraftförsörjningssystem | försörjande system för elkraft |  | Power supply system | supply system for electrical energy | Electrical supply system, emergency supply system, backup supply system |  | HG Elkraftförsörjningssystem
HGB | HG | 10 | HG10 | Högspänningsförsörjningsystem | elkraftförsörjningssystem för ≥ 1 kV AC eller ≥ 1,5 kV DC |  | Primary electrical power supply system | electrical power supply system for regular operation |  |  | HGB Högspänningsförsörjningsystem
HGC | HG | 20 | HG20 | Mellanspänningsförsörjningssystem | elkraftförsörjningssystem för 1 kV - 50 kV |  | Electrical emergency power supply system | electrical power supply system temporarily backing up regular system |  |  | HGC Mellanspänningsförsörjningssystem
HGD | HG | 30 | HG30 | Lågspänningsförsörjningssystem | elkraftförsörjningssystem för < 1 kV AC eller < 1,5 kV DC |  | Uninterrupted electrical power supply system | electrical power supply system for continuous operation during disturbed external input |  |  | HGD Lågspänningsförsörjningssystem
HGE | HG | 40 | HG40 | Klenspänningsförsörjningssystem | elkraftförsörjningssystem för ≤ 50 V eller ≤ 120 V DC |  | Uninterrupted electrical power supply system | electrical power supply system for continuous operation during disturbed external input |  |  | HGE Klenspänningsförsörjningssystem
HH | HH |  | HH | Belysningsförsörjningssystem | försörjande system för belysning |  | Lighting system | supply system for lighting | Safety lighting, emergency lighting system, cleaners' lighting, daylight system |  | HH Belysningsförsörjningssystem
HHB | HH | 10 | HH10 | Elektriskt belysningsförsörjningssystem | belysningsförsörjningssystem med elektriska ljuskällor |  | Electric lighting system | lighting system with electric light sources |  |  | HHB Elektriskt belysningsförsörjningssystem
HHC | HH | 20 | HH20 | Dagsljusförsörjningssystem | belysningsförsörjningssystem med dagsljuskällor |  | Daylight system | lighting system with daylight sources |  |  | HHC Dagsljusförsörjningssystem
HHD | HH | 30 | HH30 | Gasljusförsörjningssystem | belysningsförsörjningssystem med gasljuskällor |  | Gaslight system | lighting system with gaslight sources |  |  | HHD Gasljusförsörjningssystem
HHE | HH | 40 | HH40 | Vätskeljusförsörjningssystem | belysningsförsörjningssystem med vätskeljuskällor | fotogenljus | Liquid fuel light system | lighting system with liquid fuel light sources |  |  | HHE Vätskeljusförsörjningssystem
HJ | HJ |  | HJ | Signalförsörjningssystem | försörjande system för signaler | Detektorer | Signal supply system | supply system for signals | Utilities boundary point, data network, booking system, telephone exchange, PABX |  | HJ Signalförsörjningssystem
J | J |  | J | Transporterande system | konstruktivt system som för något från en plats till en annan |  | Transporting system | constructive system which brings something from one place to another |  | Konstruktivt system för distribution och insamling av media, och för transport av personer och gods. | J Transporterande system
JA | JA |  | JA | Gasdistributionssystem | transporterande system för gas |  | Gas distribution system | transporting system for gas | Gas distribution |  | JA Gasdistributionssystem
JB | JB |  | JB | Vattendistributionssystem | transporterande system för vatten |  | Water distribution system | transporting system for water | Water distribution, watering system |  | JB Vattendistributionssystem
JBB | JB | 10 | JB10 | Icke cirkulerande vattendistributionssystem | vattendistributionssystem med icke cirkulerande flöde |  | Non-circulating water distribution system | non-circulating water distribution system |  |  | JBB Icke cirkulerande vattendistributionssystem
JBC | JB | 20 | JB20 | Cirkulerande vattendistributionssystem | vattendistributionssystem med cirkulerande flöde |  | Circulating water distribution system | circulating water distribution system |  |  | JBC Cirkulerande vattendistributionssystem
JBD | JB | 30 | JB30 | Tomrörssystem | vattendistributionssystem för tillfälligt bruk | brandsläckningsledning | Empty pipe system | water distribution system for temporary use |  |  | JBD Tomrörssystem
JC | JC |  | JC | Kemikaliedistributionssystem | transporterande system för brandfarliga vätskor och andra kemikalier |  | Chemical distribution system | transporting system for flammable or other chemical liquids | Alcohol system |  | JC Kemikaliedistributionssystem
JD | JD |  | JD | Avloppssystem | transporterande system för avloppsvatten |  | Liquids outflow system | transporting system for liquid waste | Wastewater collection, drainage water system, rainwater system |  | JD Avloppssystem
JDB | JD | 10 | JD10 | Avloppssystem med självfall | avloppssystem med ej trycksatt flöde |  | Non-pressurised liquids outflow system | liquids outflow system with non-pressurized pipes |  |  | JDB Avloppssystem med självfall
JDC | JD | 20 | JD20 | Trycksatt avloppssystem | avloppssystem med trycksatt flöde |  | Pressurized liquids outflow system | liquids outflow system with pressurized pipes |  |  | JDC Trycksatt avloppssystem
JE | JE |  | JE | Avfallstransportsystem | transporterande system för avfall |  | Solids outflow system | transporting system for solid waste | Waste management system, laundry suction system |  | JE Avfallstransportsystem
JEB | JE | 10 | JE10 | Sugsystem för avfall | avfallshanteringssystem genom undertrycksatta ledningar | sopsug | Waste suction system | solids outflow system for solid objects by suction |  |  | JEB Sugsystem för avfall
JEC | JE | 20 | JE20 | Störtsystem för avfall | avfallshanteringssystem genom gravitation | sopnedkast | Waste throw system | solids outflow system for solid objects by gravitation | Pay as you throw |  | JEC Störtsystem för avfall
JED | JE | 30 | JE30 | Mekaniskt transportsystem för avfall | < |  | Waste transport system | solids outflow system for solid objects by mechanical transport |  |  | JED Mekaniskt transportsystem för avfall
JF | JF |  | JF | Kyldistributionssystem | transporterande system för kyla |  | Cooling distribution system | transporting system for cooling | Cooling distribution |  | JF Kyldistributionssystem
JFB | JF | 10 | JF10 | Primärt kyldistributionssystem | kyldistributionssystem före värmeväxling |  | Primary cooling distribution system | cooling distribution system before heat exchange |  |  | JFB Primärt kyldistributionssystem
JFC | JF | 20 | JF20 | Sekundärt kyldistributionssystem | kyldistributionssystem efter värmeväxling |  | Secondary cooling distribution system | cooling distribution system after heat exchange |  |  | JFC Sekundärt kyldistributionssystem
JG | JG |  | JG | Värmedistributionssystem | transporterande system för värme | Shuntgrupp | Heating distribution system | transporting system for heating | Heating distribution |  | JG Värmedistributionssystem
JGB | JG | 10 | JG10 | Primärt distributionssystem för värmevatten | vattenburet värmedistributionssystem från produktion till förbindelsepunkt för abonnent | Fjärrvärmenät, värme primär | Primary warming water distribution system | water heating distribution system from production to consumer connection point |  |  | JGB Primärt distributionssystem för värmevatten
JGC | JG | 20 | JG20 | Sekundärt distributionssystem för värmevatten | vattenburet värmedistributionssystem från förbindelsepunkt för abonnent till konsumtion | Värmevattenslingor, vattenradiatorsystem | Secondary warming water distribution system | water heating distribution system from consumer connection point to consumption |  |  | JGC Sekundärt distributionssystem för värmevatten
JGD | JG | 30 | JG30 | Elvärmesystem för utrymme inomhus | elektriskt värmedistributionssystem för slutet utrymme | Elvärmeslingor | Electrical heating system for indoor space | electrical heating distribution system for enclosed space |  |  | JGD Elvärmesystem för utrymme inomhus
JGE | JG | 40 | JG40 | Elvärmesystem för utrustning | elektriskt värmedistributionssystem för utrustning | Elvärmesystem i spåranläggning, strömskenevärmeanläggning, växelvärmeanläggning | Electrical heating system for equipment | electrical heating distribution system for equipment |  | Växelvärmeanläggning | JGE Elvärmesystem för utrustning
JGF | JG | 50 | JG50 | Elvärmesystem för mark | elektriskt värmedistributionssystem i marköverbyggnad |  | Electrical ground heating system | electrical heating distribution system in ground superstructure |  |  | JGF Elvärmesystem för mark
JGG | JG | 60 | JG60 | Distributionssystem för luftvärme | luftburet värmedistributionssystem |  | Air heating distribution system | air heating distribution system |  |  | JGG Distributionssystem för luftvärme
JGH | JG | 70 | JG70 | Distributionssystem för ångvärme | ångburet värmedistributionssystem |  | Steam heating distribution system | steam heating distribution system |  |  | JGH Distributionssystem för ångvärme
JGJ | JG | 80 | JG80 | Distributionssystem för hetoljevärme | oljeburet värmedistributionssystem |  | Oil heating distribution system | oil heating distribution system |  |  | JGJ Distributionssystem för hetoljevärme
JGK | JG | 90 | JG90 | Värmeåtervinningssystem | värmedistributionssystem för återvinning |  | Heating recycling system | heating distribution system for recycling |  |  | JGK Värmeåtervinningssystem
JH | JH |  | JH | Kombinerat kyl- och värmedistributionssystem | transporterande system för kyla och värme |  | Combined heat and cooling distribution system | transporting system for cooling and heating | Combined system |  | JH Kombinerat kyl- och värmedistributionssystem
JJ | JJ |  | JJ | Luftdistributionssystem | transporterande system för luft |  | Air distribution system | transporting system for air | Air system, fresh air system, supply air system, smoke extraction system, fire ventilation |  | JJ Luftdistributionssystem
JJB | JJ | 10 | JJ10 | Tilluftssystem | ventilationssystem som tillför behandlad uteluft eller cirkulationsluft |  | Supply air system | air distribution system supplying treated outside air or circulated air |  |  | JJB Tilluftssystem
JJC | JJ | 20 | JJ20 | Frånluftssystem | ventilationssystem som leder bort och använd luft |  | Extract air system | air distribution system evacuating used air |  |  | JJC Frånluftssystem
JJD | JJ | 30 | JJ30 | Återluftssystem | ventilationssystem som återför frånluft till en grupp av rum |  | Return air system | air distribution system returning extract air to a group of rooms |  |  | JJD Återluftssystem
JJE | JJ | 40 | JJ40 | Impulsfläktssystem | ventilationssystem utan kanaler |  | Impulse fan system | air distribution system without ducts |  |  | JJE Impulsfläktssystem
JJF | JJ | 50 | JJ50 | Uteluftssystem | ventilationssystem som leder uteluft till behandling |  | Outdoor air system | air distribution system transporting outside air to treatment |  |  | JJF Uteluftssystem
JJG | JJ | 60 | JJ60 | Avluftssystem | ventilationssystem som leder frånluft efter behandling till det fria |  | Exhaust air system | air distribution system transporting extract air after treatment to the outside |  |  | JJG Avluftssystem
JJH | JJ | 70 | JJ70 | Efterbehandlingssystem | ventilationssystem som behandlar tilluft |  | Air treatment system | air distribution system treating supply air |  |  | JJH Efterbehandlingssystem
JJJ | JJ | 80 | JJ80 | Ersättningsluftssystem | ventilationssystem som ersätter förorenad luft med uteluft |  | Air replacement system | air distribution system replacing polluted air with outside air |  |  | JJJ Ersättningsluftssystem
JK | JK |  | JK | Elkraftdistributionssystem | transporterande system för elektrisk energi |  | Power distribution system | transporting system for electrical energy | Electrical distribution system, electrical system, power supply system, |  | JK Elkraftdistributionssystem
JKB | JK | 10 | JK10 | Elkraftdistributionssystem för högspänning | elkraftdistributionssystem för ≥ 1 kV AC eller ≥ 1,5 kV DC |  | Electrical power distribution system for high voltage | electrical power distribution system for > 1 kV AC or 1,5 kV DC |  |  | JKB Elkraftdistributionssystem för högspänning
JKC | JK | 20 | JK20 | Elkraftdistributionssystem för mellanspänning | elkraftdistributionssystem för 1 kV - 50 kV |  | Electrical power distribution system for mid voltage | electrical power distribution system for 1 kV - 50 kV |  |  | JKC Elkraftdistributionssystem för mellanspänning
JKD | JK | 30 | JK30 | Elkraftdistributionssystem för lågspänning | elkraftdistributionssystem för < 1 kV AC eller < 1,5 kV DC |  | Electrical power distribution system for low voltage | electrical power distribution system for< 1 kV AC or < 1,5 kV DC |  |  | JKD Elkraftdistributionssystem för lågspänning
JKE | JK | 40 | JK40 | Elkraftdistributionssystem för klenspänning | elkraftdistributionssystem för ≤ 50 V eller ≤ 120 V DC |  | Electrical power distribution system for very low voltage | electrical power distribution system for ≤ 50 V or ≤ 120 V DC |  |  | JKE Elkraftdistributionssystem för klenspänning
JL | JL |  | JL | Signaldistributionssystem | transporterande system för signaler |  | Signal distribution system | transporting system for signals | Computer network, telephone network, emergency telephone network, paging system, busy signaling system, booking system, queue management system |  | JL Signaldistributionssystem
JLB | JL | 10 | JL10 | Trådat elektromagnetiskt signaldistributionssystem | trådburet elektromagnetiskt signaldistributionssystem | Datornätverk, telefonsystem, hjälptelefonsystem, nödtelefonsystem, personsökningssystem, upptagetmarkering, bokningssystem, kösignalsystem, hörslinga, snabbtelefon | Wired electromagnetic communication network | wired electromagnetic signal distribution system |  |  | JLB Trådat elektromagnetiskt signaldistributionssystem
JLC | JL | 20 | JL20 | Trådat optiskt signaldistributionssystem | trådburet optiskt signaldistributionssystem | Fibernät | Wired optical communication network | wired optical signal distribution system |  |  | JLC Trådat optiskt signaldistributionssystem
JLD | JL | 30 | JL30 | Trådlöst signaldistributionssystem | radiovågsburet signaldistributionssystem | Mobiltelefonsystem, personsökningssystem | Wireless communication network | radio wave signal distribution system |  |  | JLD Trådlöst signaldistributionssystem
JLE | JL | 40 | JL40 | Induktivt signaldistributionssystem | signaldistributionssystem med induktiv överföring | Hörslinga | Telecoil system | signal distribution system with inductive transmission |  |  | JLE Induktivt signaldistributionssystem
JM | JM |  | JM | Underliggande nivåer är missvisande då de innefattar gods och persontransport enligt Svensk Byggtjänst tidigare version. Se engelskt begrepp från 81346-12:2018 | transporterande system för personer och/eller gods | Rullramp, rullande trottoar, skidlift, gondolbana, gondollift, Personhiss, Rullstolshiss, Smalhiss, Tillsynshiss, personhiss, Trapphiss, kuggstångsbana | Passenger transportation system | transporting system for persons | Elevator, escalator, travellator |  | JM Underliggande nivåer är missvisande då de innefattar gods och persontransport enligt Svensk Byggtjänst tidigare version. Se engelskt begrepp från 81346-12:2018
JMB | JM | 10 | JM10 | Hissystem | person- och godstransportsystem för vertikal rörelse i behållare | Möbelhiss, Personhiss, Rullstolshiss, Smalhiss, Småvaruhiss, Sänghiss, Tillsynshiss, Trapphiss, Varuhiss, Varupersonhiss | Elevator system | passenger and goods transportation system for vertical movement in containers |  |  | JMB Hissystem
JMC | JM | 20 | JM20 | Rulltrappssystem | persontransportsystem för diagonal rörelse med trappsteg |  | Escalator system | passenger transportation system for diagonal movement with treads |  |  | JMC Rulltrappssystem
JMD | JM | 30 | JM30 | Rullrampsystem | person- och godstransportsystem för personer i horisontell eller diagonal rörelse | Rullbandssystem | Travellator system | passenger and goods transportation system for horizontal or diagonal movement of persons |  |  | JMD Rullrampsystem
JME | JM | 40 | JM40 | Rullbanesystem | person- och godstransportsystem för gods i horisontell eller diagonal rörelse | Bagageanläggning | Conveyor belt system | passenger and goods transportation system for horizontal or diagonal movement of goods |  |  | JME Rullbanesystem
JMF | JM | 50 | JM50 | Linbanesystem | person- och godstransportsystem för linburen horisontell eller diagonal rörelse i behållare |  | Cableway system | passenger and goods transportation system for cable born horizontal or diagonal movement in containers |  |  | JMF Linbanesystem
JMG | JM | 60 | JM60 | Lyftsystem | person- och godstransportsystem för vertikal och horisontellr örelse | Telfer, Travers | Lift system | passenger and goods transportation system for vertical and horisontal movement |  |  | JMG Lyftsystem
JMH | JM | 70 | JM70 | Rörpostsystem | person- och godstransportsystem för rörelse i behållare i rör |  | Pneumatic dispatch system | passenger and goods transportation system for movement in containers in pipes |  |  | JMH Rörpostsystem
JMJ | JM | 80 | JM80 | AGV-system | person- och godstransportsystem med automatiskt styrda fordon | Automated Guided Vehicles | AGV system | passenger and goods transportation system with automated guided vehicles |  |  | JMJ AGV-system
JN | JN |  | JN | Godstransportsystem | transporterande system för gods | Löpande band, varuhiss, telfer, travers, AGV, bagageanläggning, transportband, Småvaruhiss, bergbana, traverskrav, krankonstruktion, lyftanordning | Goods transportation system | transporting system for solid goods or packets | Freight elevator, hoist, crane, conveyor belt, letter shoot |  | JN Godstransportsystem
JP | JP |  | JP | Ljusdistributionssystem | transporterande system för ljus | Fiberoptik, dagsljusdistribution | Daylight distribution system | transporting system for daylight | daylight system |  | JP Ljusdistributionssystem
K | K |  | K | Behandlande system | konstruktivt system som behandlar något |  | Treatment system | constructive system which provides treatment |  |  | K Behandlande system
KA | KA |  | KA | Klimatavskärmande system | behandlande system som begränsar eller utestänger klimatpåverkan | Solavskärmning, snöskydd, vindskydd, regnskydd, bullerskydd | Solar screening system | Treatment system limiting or excluding solar heat gain | Solar screening, blinding |  | KA Klimatavskärmande system
KB | KB |  | KB | Öppningskontrollerande system | behandlande system för automatisk kontroll av öppningar | Brandgasventilation, rökgasventilation, rökluckor, självdragsventilation | Opening control system | treatment system for automatic control of openings | Smoke ventilation, natural ventilation |  | KB Öppningskontrollerande system
KBB | KB | 10 | KB10 | Rökgasevakueringsssystem | öppningskontrollerande system för ventilation av gaser orsakade av förbränning eller pyrolys | Brandgasventilationssystem, rökgasventilation | Smoke gas ventilation system | opening control system for ventilation of gases caused by combustion or pyrolysis |  |  | KBB Rökgasevakueringsssystem
KBC | KB | 20 | KB20 | Självdragssystem | öppningskontrollerande system för icke mekanisk ventilation |  | Natural draught system | opening control system for non mechanical ventilation |  |  | KBC Självdragssystem
KC | KC |  | KC | Renande system | behandlande system för rening av vätske- eller luftflöde |  | Filter system | Treatment system for separating solid particles from liquid or air flow | Filtration equipment |  | KC Renande system
KCB | KC | 10 | KC10 | Mekaniskt reningssystem | renande system genom mekaniska processer |  | Mechanical cleaning system | cleaning system using mechanical processes |  |  | KCB Mekaniskt reningssystem
KCC | KC | 20 | KC20 | Kemiskt reningssystem | renande system genom kemiska och biologiska processer | Biologiskt reningssystem | Chemical cleaning system | cleaning system using chemical processes | Biological cleaning system |  | KCC Kemiskt reningssystem
KD | KD |  | KD | Separerande system | behandlande system för separation av ämnen |  | Separator system | treatment system for separating substances | Separation unit |  | KD Separerande system
KDB | KD | 10 | KD10 | Mekaniskt separerande system | separerande system genom mekaniska processer |  | Mechanical separator system | separator system using mechanical processes |  |  | KDB Mekaniskt separerande system
KDC | KD | 20 | KD20 | Kemiskt separerande system | separerande system genom kemiska och biologiska processer |  | Chemical separator system | separator system using chemical processes |  |  | KDC Kemiskt separerande system
KE | KE |  | KE | Blandande system | behandlande system för tillsats av ämnen |  | Mixing system | treatment system for adding substances | Chemicals system, water treatment equipment, water treatment system, blending system |  | KE Blandande system
KF | KF |  | KF | Pumpsystem | behandlande system för tryckökning i ett vätskeflöde |  | Pump system | treatment system for increasing pressure in a flow of liquid | Wet well, pumping equipment |  | KF Pumpsystem
KG | KG |  | KG | Tryck- och expansionssystem | behandlande system för stabilisering av tryck och volym i vätska eller i luftflöde |  | Pressure and expansion system | treatment system for stabilizing pressure and volume in liquid or in gas flow | Pressure vessel system, expansion system |  | KG Tryck- och expansionssystem
KH | KH |  | KH | Transformeringssystem | behandlande system som transformerar elektrisk energi |  | Transformer system | treatment system for transforming electrical energy | Converter system, inverter system |  | KH Transformeringssystem
KHB | KH | 10 | KH10 | Spänningstransformeringssystem | transformeringssystem som förändrar nivåer av spänning och ström |  | Voltage transformation system | transformer system of levels of voltage and current |  |  | KHB Spänningstransformeringssystem
KHC | KH | 20 | KH20 | Faskompenseringssystem | transformeringssystem som minskar fasskillnaden mellan spänning och ström |  | Phase compensation system | transformer system that decreases the phase difference between voltage and current |  |  | KHC Faskompenseringssystem
KHD | KH | 30 | KH30 | Frekvensomriktningssystem | transformeringssystem som förändrar frekvensen hos en växelspänning |  | Frequency change system | transformer system of levels of voltage and current |  |  | KHD Frekvensomriktningssystem
KHE | KH | 40 | KH40 | Likriktningssystem | transformeringssystem som omvandlar växelström till likström |  | Electric current rectifiying system | transformer system of levels of voltage and current |  |  | KHE Likriktningssystem
KHF | KH | 50 | KH50 | Växelriktningssystem | transformeringssystem som omvandlar likström till växelström |  | Electric current inverting system | transformer system of levels of voltage and current |  |  | KHF Växelriktningssystem
KJ | KJ |  | KJ | Antennsystem | behandlande system för dubbelriktad transformering mellan radiovågor och elektriska signaler |  | Antenna system | Treatment system for bidirectional transforming between radio waves and electrical signals | Antenna unit |  | KJ Antennsystem
KJB | KJ | 10 | KJ10 | Sändarantennsystem | antennsystem för transformering av elektriska signaler till radiovågor |  | Sender antenna system | antenna system for transforming electrical signals to radio waves |  |  | KJB Sändarantennsystem
KJC | KJ | 20 | KJ20 | Mottagarantennsystem | antennsystem för transformering av radiovågor till elektriska signaler |  | Reciever antenna system | antenna system for transforming radio waves to electrical signals |  |  | KJC Mottagarantennsystem
KK |  |  | KK | Se engelskt begrepp från 81346-12:2018 |  |  | Weather station system | Treatment system for transforming weather-related information into electrical signals |  |  | KK Se engelskt begrepp från 81346-12:2018
KL | KL |  | KL | Tillträdeskontrollsystem | behandlande system som fysiskt separerar personflöden |  | Access control system | treatment system for physical separation of a flow of persons | Gate, speed lane, gate control, key management |  | KL Tillträdeskontrollsystem
KM | KM |  | KM | Drivsystem | behandlande system som tillhandhåller mekanisk rörelse eller kraft |  | Drive system | treatment system for providing mechanical movement or force |  |  | KM Drivsystem
KMB | KM | 10 | KM10 | Direktdriftssystem | drivsystem med direktansluten motor |  | Direct drive system | drive system with motor directly attached |  |  | KMB Direktdriftssystem
KMC | KM | 20 | KM20 | Lindriftssystem | drivsystem med linansluten motor |  | Cable drive system | drive system with motor connected by a cable |  |  | KMC Lindriftssystem
KMD | KM | 30 | KM30 | Hydrauldriftssystem | drivsystem med hydraulansluten motor |  | Hydraulic drive system | drive system with motor connected by hydraulic hoses |  |  | KMD Hydrauldriftssystem
KME | KM | 40 | KM40 | Skruvdriftssystem | drivsystem med skruvansluten motor |  | Screw drive system | drive system with motor connected by a screw |  |  | KME Skruvdriftssystem
KMF | KM | 50 | KM50 | Kedjedriftssystem | drivsystem med kedjeansluten motor |  | Chain drive system | drive system with motor connected by a chain |  |  | KMF Kedjedriftssystem
KMG | KM | 60 | KM60 | Kuggstångsdriftssystem | drivsystem med kuggstångsansluten motor |  | Toothed bar drive system | drive system with motor connected by a toothed bar |  |  | KMG Kuggstångsdriftssystem
KMH | KM | 70 | KM70 | Remdriftssystem | drivsystem med remansluten motor |  | Belt drive system | drive system with motor connected by a belt |  |  | KMH Remdriftssystem
KN | KN |  | KN | Bromssystem | behandlande system genom hastighetsreducering och stoppande |  | Brake system | treatment system for providing mechanical movement or force |  |  | KN Bromssystem
KNB | KN | 10 | KN10 | Mekaniskt bromssystem | bromssystem genom friktion |  | Mechanical brake system | brake system by friction |  |  | KNB Mekaniskt bromssystem
KNC | KN | 20 | KN20 | Elektromagnetiskt bromssystem | bromssystem genom elektromagnetiskt motstånd |  | Electrical brake system | brake system by electric resistance? |  |  | KNC Elektromagnetiskt bromssystem
KND | KN | 30 | KN30 | Motströmsbromssystem | bromssystem genom ändring av rotationsriktning hos elmotor |  | Reverse elecrical current brake system | brake system by changing rotation direction in electric motor |  |  | KND Motströmsbromssystem
KNE | KN | 40 | KN40 | Likströmsbromssystem | bromssystem genom matning med likström |  | DC brake system | brake system by feeding with direct current |  |  | KNE Likströmsbromssystem
L | L |  | L | Övervakande, styrande och reglerande system | konstruktivt system för manuell eller automatiserad avkänning och/eller påverkan på processer och händelser |  | Monitoring and control system | constructive system which monitors and/or controls events and processes |  |  | L Övervakande, styrande och reglerande system
LA | LA |  | LA | Gaslarmsystem | övervakande system som larmar i händelse av gasutsläpp |  | Gas alarm system | monitoring system which raises an alarm on the occurrence of hazardous gases | Aspiration system |  | LA Gaslarmsystem
LB | LB |  | LB | Brandlarmsystem | övervakande system som larmar i händelse av brand |  | Fire alarm system | monitoring system which raises an alarm in the presence smoke or fire | Automatic Fire Alarm System |  | LB Brandlarmsystem
LC | LC |  | LC | Integrerat automationssystem | övervakande, styrande och reglerande system för en eller flera processer i en central enhet |  | Automation system | Monitoring system which automates processes in buildings and process plants in a central unit | BMS system, SCADA, ACMS, control system, room control, traffic control system |  | LC Integrerat automationssystem
LD | LD |  | LD | Entré- och passerkontroll | övervakande, styrande och reglerande system för auktoriserat tillträde | Skalskydd | Access monitor system | Monitoring system which ensures authorized access for persons to an area or a construction entity | Perimeter security |  | LD Entré- och passerkontroll
LE | LE |  | LE | Larmsystem | övervakande system som larmar i händelse av farligt eller oönskat tillstånd |  | Alarm system | monitoring system which raises an alarm in the presence of dangerous or undesirable conditions | Burglar-proofing system, AIA system (Automatic Intruder Alarm), perimeter security | Till exempel trygghetslarm, inbrottslarm, utrymningslarm och varularm. | LE Larmsystem
LEB | LE | 10 | LE10 | Felsignaleringssystem | larmsystem för bristande funktion | Driftlarm | Error signalling system | warning system for malfunction |  |  | LEB Felsignaleringssystem
LEC | LE | 20 | LE20 | Vätskelarm | larmsystem för vätskenivå |  | Liquid alarm system | alarm system for liquid level |  |  | LEC Vätskelarm
LED | LE | 30 | LE30 | Passagelarm | larmsystem för obehörig in- eller utpassage | Inbrottslarm, utbrytningslarm, områdeslarm, stängsellarm | Breaking and entering alarm system | alarm system for unauthorized entering or leaving | Burglar alarm system, Break-out alarm system |  | LED Passagelarm
LEE | LE | 40 | LE40 | Utrymningslarm | larmsystem för akut behov att utrymma | brandlarm | Evacuation alarm | alarm system for acute need of evacuation | fire alarm
LEF | LE | 50 | LE50 | Varularm | larmsystem för tillgrepp av varor |  | Goods alarm system | alarm system for goods theft |  |  | LEE Varularm
LEG | LE | 60 | LE60 | Larm för spårtrafik | larmsystem för spårtrafik |  | Railway traffic alarm system | alarm system for railway traffic |  |  | LEF Larm för spårtrafik
LF | LF |  | LF | Fjärrövervakningssystem | övervakande system som tillhandahåller fjärravläst data |  | Video surveillance system | Monitoring system which provides remote visual monitoring | Perimeter security, CCTV system | CCTV, ITV | LF Fjärrövervakningssystem
LFB | LF | 10 | LF10 | Kameraövervakningssystem | fjärrövervakningssystem med bildregistrering |  | Camera surveillance system | remote surveillance system with image sensor |  |  | LFB Kameraövervakningssystem
LFC | LF | 20 | LF20 | Radarövervakningssystem | fjärrövervakningssystem med med radarutrustning |  | Radar surveillance system | remote surveillance system with radar equipment |  |  | LFC Radarövervakningssystem
LFD | LF | 30 | LF30 | Ljudövervakningssystem | fjärrövervakningssystem med ljudregistrering |  | Sound surveillance system | remote surveillance system with sound registration |  |  | LFD Ljudövervakningssystem
LFE | LF | 40 | LF40 | Detekterande övervakningssystem | fjärrövervakningssystem med händelsedetektor |  | Detecting surveillance system | remote surveillance system with event detector |  |  | LFE Detekterande övervakningssystem
LFF | LF | 50 | LF50 | Viktövervakningssystem | fjärrövervakningssystem med viktsensor |  | Weight surveillance system | remote surveillance system with weight sensor
LFZ | LF | 60 | LF60 | Kombinerat övervakningssystem | detekterande övervakningssystem med multipla metoder |  | Combined surveillance system | remote surveillance system with event detector
LG | LG |  | LG | Betalsystem | övervakande, styrande och reglerande system för finansiell transaktion |  | Payment system | monitoring and controlling system for financial transaction |  |  | LG Betalsystem
LGB | LG | 10 | LG10 | Automatiskt betalsystem | betalsystem med automatisk registrering | Trängselskattsystem | Automatic payment system | payment system with automatic registration |  |  | LGB Automatiskt betalsystem
LGC | LG | 20 | LG20 | Manuellt betalsystem | betalsystem med manuell registrering | Biljettsystem, pollettsystem | Manual payment system | payment system with manual registration |  |  | LGC Manuellt betalsystem
LGD | LG | 30 | LG30 | Betal- och passagesystem | betalsystem integrerat med tillträdesfunktion | Biljettspärr | Payment and passage system | payment system with integrated passage control |  |  | LGD Betal- och passagesystem
LH | LH |  | LH | Trafikavstängningar | övervakande, styrande och reglerande system för avstängning av trafik | vägskydd, plankorsningsanordning | Traffic control system | monitoring and controlling system for temporary closing of traffic |  |  | LH Trafikavstängningar
LHB | LH | 10 | LH10 | Manuella avstängningsanordningar | trafikavstängningssystem med manuella anordningar |  | Manual barrier system | traffic control system with manual barriers |  |  | TCC Manuella avstängningsanordningar
LHC | LH | 20 | LH20 | Fjärrstyrda avstängningsanordningar | trafikavstängningssystem med fjärrstyrda anordningar |  | Remotely controlled barrier system | traffic control system with remotely controlled barriers |  |  | LHB Fjärrstyrda avstängningsanordningar
LHD | LH | 30 | LH30 | Autonoma avstängningsanordningar | trafikavstängningssystem med autonoma anordningar |  | Remotely controlled barrier system | traffic control system with remotely controlled barriers |  |  | LHC Autonoma avstängningsanordningar
LJ | LJ |  | LJ | Miljö- och väderövervakningssystem | övervakande system för miljö och väder |  | Environmental and weather monitoring system | monitoring system for environmental and weather monitoring |  |  | LJ Miljö- och väderövervakningssystem
M | M |  | M | Informerande system | konstruktivt system för presentation av information |  | Information presenting system | constructive system which presents information |  | Informationen syftar i vid mening på mänskligt förnimbara signaler. | M Informerande system
MA | MA |  | MA | Varningssystem | informerande system som producerar fast bestämd signal eller röstmeddelande som varning för farliga eller oönskade förhållanden |  | Warning system | Information presenting system which produces a fixed sound or voice messages to warn of hazardous conditions | Patient warning signal, disabled alarm system |  | MA Varningssystem
MAB | MA | 10 | MA10 | Varningssystem med ljud- eller ljussignal | varningssystem med ljus och/eller ljussignal |  | Warning system with sound or light signal | warning system sound and/or light signal |  |  | MAB Varningssystem med ljud- eller ljussignal
MAC | MA | 20 | MA20 | Varningssystem med inspelad signal | varningssystem med inspelat ljudmeddelande |  | Warning system with recorded message | warning system with recorded message |  |  | MAC Varningssystem med inspelad signal
MB | MB |  | MB | Ljud- och bildsystem | informerande system som producerar för ljud och/eller bild |  | Audio-Video system | information presenting system which produces images and/or sounds | PA system, AV system |  | MB Ljud- och bildsystem
MBB | MB | 10 | MB10 | Integrerat ljud- och bildsystem | integrerat ljud- och bildsystem | Konferenssystem | Integrated audio-video system | integrated audio-video system |  |  | MBB Integrerat ljud- och bildsystem
MBC | MB | 20 | MB20 | Ljudsystem | ljudsystem | Meddelandesystem, PA-system | Audio system | audio-video system for sound |  |  | MBC Ljudsystem
MBD | MB | 30 | MB30 | Bildvisningssystem | bildsystem | Informationssystem | Image system | audio-video system for images |  |  | MBD Bildvisningssystem
MC | MC |  | MC | Trafikkontrollsystem | informerande system som styr trafik |  | Traffic control system | information presenting system which controls traffic |  |  | MC Trafikkontrollsystem
MCB | MC | 10 | MC10 | Spårtrafiksignalsystem | trafikkontrollsystem med fasta ljussignaler |  | Static light signal system | traffic control system with static light signals |  |  | MCB Spårtrafiksignalsystem
MCC | MC | 20 | MC20 | System med variabla ljussignaler | trafikkontrollsystem med variabla ljussignaler | VMS-skyltsystem, FIVÖ-system | Varible light signal system | traffic control system with variable light signals |  |  | MCC System med variabla ljussignaler
MCD | MC | 30 | MC30 | System med ljudsignaler | trafikkontrollsystem med ljudsignaler |  | Sound signal system | traffic control system with sound signals
MCE | MC | 40 | MC40 | ATS-system | trafikkontrollsystem för flygledning |  | ATS system | traffic control system for air traffic services |  |  | MCE ATS-system
MCF | MC | 50 | MC50 | CNS-system | trafikkontrollsystem för kommunikation, navigation och radarövervakning för flygtrafik |  | CNS system | traffic control system for communication, navigation, and surveillance for air traffice service |  |  | MCF CNS-system
MCG | MC | 60 | MC60 | DAT-system | trafikkontrollsystem för datautbyte mellan markutrustning och flygplan |  | DAT system | traffic control system for data exchange between ground equipment and aircraft |  |  | MCG DAT-system
MCH | MC | 70 | MC70 | ATIS-system | trafikkontrollsystem för automatisk information om flygplatsförhållanden |  | ATIS system | traffic control system for automatic airport terminal information |  |  | MCH ATIS-system
MD | MD |  | MD | Tidsignalsystem | informerande system för tid |  | Time system | information presenting system for time | Time recording, clock system, clock display, central clock system | Tidgivningssystem | MD Tidsignalsystem
ME | ME |  | ME | Skyltsystem | informerande system i skriftlig eller symbolisk form |  | Sign system | information presenting system which provides instruction in a written or symbolic form |  |  | ME Skyltsystem
MEB | ME | 10 | ME10 | Fast skyltsystem | skyltsystem med fasta skyltar |  | Static sign system | sign system with static signs |  |  | MEB Fast skyltsystem
MEC | ME | 20 | ME20 | Dynamiskt skyltsystem | skyltsystem med variabla skyltar |  | Dynamic sign system | sign system with variable signs |  |  | MEC Dynamiskt skyltsystem
P | P |  | P | Skyddande system | konstruktivt system som aktivt skyddar mot fara eller oönskat tillstånd |  | Protection system | self-acting constructive system which protects against danger or unwanted conditions |  |  | P Skyddande system
PA | PA |  | PA | Brandskyddssystem | skyddande system som öppnar eller stänger dörrar och fönster vid brand |  | Fire protection system | protection system by opening or closing doors and windows in the event of a fire |  | branddörrstängning | PA Brandskyddssystem
PB | PB |  | PB | Brandsläckningssystem | skyddande system mot brand genom släckning |  | Firefighting system | protection system against fire by extinguishing |  |  | PB Brandsläckningssystem
PBB | PB | 10 | PB10 | Brandvattensystem | brandsläckningssystem med släckvatten | Brandpostsystem, släckvattensystem | Water firefighting system | firefighting system using water |  | Sprinklersystem | PBB Brandvattensystem
PBC | PB | 20 | PB20 | Gassläcksystem | brandsläckningssystem med inert gas | Brandsläckning med inert gas | Gas firefighting system | firefighting system using inert gas |  |  | PBC Gassläcksystem
PBD | PB | 30 | PB30 | Skumsläckningssystem | brandsläckningssystem med skum |  | Foam firefighting system | firefighting system using foam |  |  | PBD Skumsläckningssystem
PBE | PB | 40 | PB40 | Dimsläcksystem | brandsläckningssystem med vattendimma |  | Water mist firefighting system | firefighting system using water mist |  |  | PBE Dimsläcksystem
PBF | PB | 50 | PB50 | Pulversläcksystem | brandsläckningssystem med pulver |  | Powder firefighting system | firefighting system using powder |  |  | PBF Pulversläcksystem
PC | PC |  | PC | Jordningssystem | skyddande system mot farliga elströmmar genom jordning av elektriska system |  | Earthing system | protection system against dangerous electrical currents by earthing of electrical systems |  | Potentialutjämningssystem | PC Jordningssystem
PCB | PC | 10 | PC10 | Potentialutjämningssystem | jordningssystem för utjämning av potential mellan elektriskt ledande delar |  | Potential equalization system | earthing system for equalization of potential between electricy conducting parts |  |  | PCB Potentialutjämningssystem
PD | PD |  | PD | Överspänningsskyddssystem | skyddande system mot elektrisk överspänning |  | Lightning protection system | protection system against lightning by earthing of electrical systems | Lightning system | Åskskyddssystem | PD Överspänningsskyddssystem
PDB | PD | 10 | PD10 | Åskskyddssystem | jordningssystem för blixtnedslag |  | Lightning protection system | overvoltage protection system for lightning |  |  | PDB Åskskyddssystem
PE | PE |  | PE | Katodiskt korrosionsskyddssystem | skyddande system för metall mot korrosion |  | Cathodic protection system | Protection system for metal constructions against corrosion by corrosion protection |  |  | PE Katodiskt korrosionsskyddssystem
PF | PF |  | PF | Personskyddssystem | skyddande system mot personskada |  | Personal protection system | protection system against personal injury |  |  | PF Personskyddssystem
PFB | PF | 10 | PF10 | Nödduschsystem | personskyddande system för nöddusch | akutdusch | Emergency shower system | personal protection system for emergency shower |  |  | PFB Nödduschsystem
PFC | PF | 20 | PF20 | Ögontvättsystem | personskyddande system för ögontvätt |  | Eye wash system | personal protection system for eye wash
Q | Q |  | Q | Lagringssystem | konstruktivt system som lagrar information, energi eller materia |  | Storage system | constructive system which stores information, energy or substances |  |  | Q Lagringssystem
QA | QA |  | QA | Datalagringssystem | lagringssystem för data |  | Meter system | storage system for metered consumption information | Metering system, meter, energy measurement system |  | QA Datalagringssystem
QB | QB |  | QB | Gas- och luftlagringssystem | lagringssystem för gas och luft |  | Gas and air storage system | storage system for air and gases | Gas storage |  | QB Gas- och luftlagringssystem
QC | QC |  | QC | Vätskelagringssystem | lagringssystem för vätska |  | Liquid storage system | storage system for liquids | Buffer system, tank array, collection system |  | QC Vätskelagringssystem
QD | QD |  | QD | Energilagringssystem | lagringssystem för energi |  | Energy storage system | storage system for energy | Buffer system, energy storage |  | QD Energilagringssystem
R | R |  | R | Kompletterande system | konstruktivt system som utrustar utrymmen eller byggdelar i ett byggnadsverk | Kompletteringar | Furnishing system | constructive system which fits out space or construction elements in a construction entity |  |  | R Kompletterande system
RA | RA |  | RA | Plantering | kompletterande system i form av växter |  | Planting system | furnishing system in the form of vegetation | Planting, tree, bush, plant |  | RA Plantering
RB | RB |  | RB | Möblering och inredning | kompletterande system i form av anordningar och föremål placerade i ett utrymme för att möjliggöra en verksamhet men som inte används aktivt för materialbearbetning, energiomvandling eller transport | Anläggningskomplettering | Furniture system | furnishing system in the form of fixed or moveable construction elements | Fixtures, furniture, effects, movable property |  | RB Möblering och inredning
RC | RC |  | RC | Utrustning | kompletterande system i form av anordningar och föremål som behövs för en viss tillämpning eller verksamhet och som används aktivt |  | Equipment system | furnishing system in the form of tools used in a particular situation | Equipment, technical equipment, apparatus, tool |  | RC Utrustning
FÖRKLARING
Standarden (81346-12) innehåller ENDAST koder på 1 och 2 tecken nivå. Alla koder sominnehåller mer än 2-tkn ligger nedast med för att visa på förslag somkan användas.
Svart text: finns i 81346-12:2018
Grön text: finns INTE i 81346-12:2018

## Grundfunktioner och Komponenter
Nivå | Klass | Benämning | Klassdefinition | Exempel | Kriterier för definition av subklasser | Benämning engelska | Definition engelska | Synonymer engelska | Criteria for definition of subclasses | SS-EN 81346-2:2010
1 | B | Avkännande objekt | objekt för att plocka upp information och avge en representation |  | Typ av kvantitet | sensing object | object for picking up information and providing a representation |  | Kind of quantity | Converting an input variable (physical property, condition or event) into a signal for further processing
2 | BA | Elektrisk potentialavkännande objekt | avkännande objekt för elektrisk potential | spänningsrelä | Typ av utsignal | electric potential sensing object | sensing object for electric potential |  | Kind of output signal | Electrical potential
3 | BAA | Spänningsdetektor | elektrisk potentialavkännande objekt, med Booleskt utvärde |  |  | voltage relay | electric potential sensing object, with Boolean output | measuring voltage relay,
3 | BAB | Spänningssensor | elektrisk potentialavkännande objekt, med skalärt utvärde | spänningstransformator |  | voltage transformer | electric potential sensing object, with scalar output | coupling capacitor, measuring voltage transformer
2 | BB | Motståndsavkännande objekt | avkännande objekt för motstånd |  |  | resistivity sensing object | sensing object for resistivity or conductivity |  |  | Not used
3 | BBA | Elektriskt motståndsdetektor | motståndsavkännande objekt för elektrisk ström, med Boolskt utvärde |  |  | electric resistivity detector | resistivity sensing object for electric current with Boolean output
3 | BBB | Elektriskt motståndssensor | motståndsavkännande objekt för elektrisk ström, med skalärt utvärde | Ohm-mätare, Wheatstones brygga |  | electric resistivity sensor | resistivity sensing object for electric current with scalar output | Ohmmeter, Wheatstone bridge
3 | BBC | Termiskt motståndsdetektor | motståndsavkännande objekt för termiskt flöde, med Boolskt utvärde |  |  | thermal resistivity detector | electric resistivity sensing object for thermal flow, with Boolean output
3 | BBD | Termiskt motståndssensor | motståndsavkännande objekt för termiskt flöde, med skalärt utvärde |  |  | thermal resistivity sensor | electric resistivity sensing object for thermal flow, with scalar output
2 | BC | Elektrisk strömavkännande objekt | avkännande objekt för elektrisk ström | strömrelä | Typ av utsignal | electric current sensing object | sensing object for electric current |  | Kind of output signal | Electrical current
3 | BCA | Strömdetektor | elektrisk strömavkännande objekt, med Booleskt utvärde | rälskontakt, spårledning, överlastskydd, överströmsrelä |  | current relay | electric current sensing object, with Boolean output | electronic overload relay, measuring current relay, overload relay
3 | BCB | Strömsensor | elektrisk strömavkännande objekt, med skalärt utvärde | strömtransformator |  | current transformer | electric current sensing object, with scalar output | measuring current transformer
2 | BD | Densitetavkännande objekt | avkännande objekt för densitet |  | Typ av utsignal | density sensing object | sensing object for density |  | Kind of output signal | Density
3 | BDA | Densitetsdetektor | densitetavkännande objekt, med Booleskt utvärde |  |  | density switch | density sensing object, with Boolean output
3 | BDB | Densitetssensor | densitetavkännande objekt, med skalärt utvärde | givare densitet |  | density transmitter | density sensing object, with scalar output | aerometer, density sensor, hydrometer
2 | BE | Fältavkännande objekt | avkännande objekt för fält |  | Typ av utsignal | field sensing object | sensing object for field |  | Kind of output signal | Other electrical or electromagnetic variable
3 | BEA | Elfältsdetektor | fältavkännande objekt för elektriskt fält, med Booleskt utvärde |  |  | electric field detector | field sensing object for electric field, with Boolean output
3 | BEB | Elfältssensor | fältavkännande objekt för elektriskt fält, med skalärt utvärde |  |  | electric field sensor | field sensing object for electric field, with scalar output
3 | BEC | Magnetfältsdetektor | fältavkännande objekt för magnetiskt fält, med Booleskt utvärde | induktiv givare, fordonsdetektor, axelräknare, detektorslinga, larmbåge, metalldetektor, tungrelä |  | magnetic field detector | field sensing object for magnetic field, with Boolean output | reed relay, reed switch
3 | BED | Magnetfältssensor | fältavkännande objekt för magnetiskt fält, med skalärt utvärde | induktiv sensor |  | magnetic field sensor | field sensing object for magnetic field, with scalar output
2 | BF | Flödesavkännande objekt | avkännande objekt för flöde | Vattenmätare |  | flow sensing object | sensing object for flow |  |  | Flow
3 | BFA | Flödesdetektor | flödesavkännande objekt, med Booleskt utvärde |  |  | flow switch | flow sensing object, with Boolean output | gas flow switch, matter flow switch
3 | BFB | Flödessensor | flödesavkännande objekt, med skalärt utvärde | flödesmätdon, flödesmätare |  | flow transmitter | flow sensing object, with scalar output | flow sensor, gas flow sensor, matter flow sensor, water flow sensor
2 | BG | Fysisk dimensionsavkännande objekt | avkännande objekt för rumslig dimension och/eller position | avkännade objekt för mått och position | Avkänd typ och typ av utsignal | physical dimension sensing object | sensing object of spatial dimension and/or position |  | Kind being sensed and kind of output signal | Gauge, position, length (including distance, elongation, amplitude)
3 | BGA | Positionsdetektor | fysisk dimensionsavkännande objekt för position, med Booleskt utvärde | dörrsensor, fotocell, gränslägesbrytare, indikeringsdon för färdriktning, ir-detektor, magnetkontakt |  | position switch | physical dimension sensing object of positions, with Boolean output | movement detector, movement sensor (PIR), position sensor, presence indicator
3 | BGB | Positionssensor | fysisk dimensionsavkännande objekt för position, med skalärt utvärde | givare läge |  | position transmitter | physical dimension sensing object of position, with scalar output | position sensor, presence locator, radar
3 | BGC | Längddetektor | fysisk dimensionsavkännande objekt för längd, med Booleskt utvärde |  |  | distance switch | physical dimension sensing object of length, with Boolean output | laser distance sensor, laser distance sensing switch, movement detector, movement sensor (PIR), position sensor, presence indicator, visibility detector
3 | BGD | Längdsensor | fysisk dimensionsavkännande objekt för längd, med skalärt utvärde |  |  | distance transmitter | physical dimension sensing object of length, with scalar output | laser distance sensor, position sensor, visibility sensor, wind direction indicator
3 | BGE | Vinkeldetektor | fysisk dimensionsavkännande objekt för vinkel, med Booleskt utvärde |  |  | angle switch | physical dimension sensing object of angle or direction, with Boolean output | alignment threshold detecting object, movement detector, movement sensor (PIR), position sensor, presence indicator, radar
3 | BGF | Vinkelsensor | fysisk dimensionsavkännande objekt för vinkel eller riktning, med skalärt utvärde | vindindikator, vindriktningsvisare, vindstrut |  | angle transmitter | physical dimension sensing object of angle or direction, with scalar output | alignment sensing object, end stop, position sensor, position transmitter, rotary encoder, wind direction sensor
3 | BGG | Objektskanner | fysisk dimensionsavkännande objekt för fysiska objekt | 3d-skanner, laserskanner |  | object scanner | physical dimension sensing object of physical object | 2D-scanner, 3D-scanner, coordinates scanner, laser scanner
2 | BH | Energiavkännande objekt | avkännande objekt för energi |  | Typ av energi | energy sensing object | sensing object for energy |  | Kind of energy | Not used
3 | BHA | Flödesenergimätare | energiavkännande objekt av flöde med känd energidensitet | vindmätare |  | flow energy meter | energy sensing object of flow with defined energy density | energy cooling meter, energy meter, energy sensor, gas energy meter
3 | BHB | Värmeenergimätare | energiavkännande objekt av flöde med känd värmekapacitet |  |  | thermal energy meter | energy sensing object of thermal flow with defined heat capacity | condensate sensor, energy sensor
3 | BHC | Elmätare | energiavkännande objekt av elektriskt flöde |  |  | electric energy meter | energy sensing object of electricity flow | , kwh sensor,
2 | BJ | Effektavkännande objekt | avkännande objekt för effekt |  | Typ av utsignal | power sensing object | sensing object for power |  | Kind of output signal | Power
3 | BJA | Effektdetektor | effektavkännande objekt, med Boolskt utvärde |  |  | power limit switch | power sensing object, with Boolean output
3 | BJB | Effektsensor | effektavkännande objekt, med skalärt utvärde | kraftmätare |  | power meter | power sensing object, with scalar output | kW meter
2 | BK | Tidsavkännande objekt | avkännande objekt för tid |  | Typ av utsignal | time sensing object | sensing object for time |  | Kind of output signal | Time
3 | BKA | Tidsströmställare | tidsavkännande objekt, med Booleskt utvärde | timer, tidsbrytare |  | timer switch | time sensing object, with Boolean output | time counter
3 | BKB | Tidssensor | tidsavkännande objekt, med skalärt utvärde | klocka, tidmätare, tidtagarur |  | time sensor | time sensing object, with scalar output | clock, time information device
2 | BL | Nivåavkännande objekt | avkännande objekt för nivå |  | Typ av utsignal | level sensing object | sensing object for level |  | Kind of output signal | Level
3 | BLA | Nivådetektor | nivåavkännande objekt, med Booleskt utvärde |  |  | level switch | level sensing object, with Boolean output | liquid level switch
3 | BLB | Nivåsensor | nivåavkännande objekt, med skalärt utvärde | givare nivå, grundvattenrör, nivågivare, nivåavkännare, höjdmätare |  | level transmitter | level sensing object, with scalar output | level sensor, liquid level sensor
2 | BM | Fuktighetsavkännande objekt | avkännande objekt för fuktighet | luftfuktighet | Typ av utsignal | humidity sensing object | sensing object for humidity |  | Kind of output signal | Moisture, humidity
3 | BMA | Fuktighetsdetektor | fuktighetsavkännande objekt, med Booleskt utvärde | snödetektor |  | humidity switch | humidity sensing object, with Boolean output | humidity sensor
3 | BMB | Fuktighetssensor | fuktighetsavkännande objekt, med skalärt utvärde | fuktighetsmätare, givare humiditet |  | humidity transmitter | humidity sensing object, with scalar output | humidity sensor
2 | BP | Tryckavkännande objekt | avkännande objekt för tryck | tryck, vakuum, vacuum | Typ av utsignal | pressure sensing object | sensing object for pressure |  | Kind of output signal | Pressure, vacuum
3 | BPA | Tryckdetektor | tryckavkännande objekt för uppmätt eller absolut tryck, med Booleskt utvärde |  |  | absolute pressure switch | pressure sensing object utilizing one port for absolute pressure sensing, with Boolean output | pressure switch
3 | BPB | Trycksensor | tryckavkännande objekt för uppmätt eller absolut tryck, med skalärt utvärde | givare tryck, manometer, tryckgivare, tryckmätare, barometer |  | absolute pressure transmitter | pressure sensing object utilizing one port for absolute pressure sensing, with scalar output | absolute pressure sensor, manometer, pressure monitor, pressure sensor, pressure transducer
3 | BPC | Tryckskillnadsdetektor | tryckavkännande objekt för differentialtryckavkänning, med Booleskt utvärde |  |  | differential pressure switch | pressure sensing object utilizing two ports for differential pressure sensing, with Boolean output | pressure sensor, pressure switch
3 | BPD | Tryckskillnadssensor | tryckavkännande objekt för differentialtryckavkänning, med skalärt utvärde |  |  | differential pressure transmitter | pressure sensing object utilizing two ports for differential pressure sensing, with scalar output | differential pressure sensor, pressure sensor
2 | BQ | Koncentrationsavkännande objekt | avkännande objekt för substanskoncentration |  | Typ av avkänt objekt och typ av utsignal | concentration sensing object | sensing object for substance concentration |  | Kind of object and kind of output signal | Quality (composition, concentration, purity, material property)
3 | BQA | Gasdetektor | koncentrationsavkännande objekt för gas, med Booleskt utvärde | gasvarnare |  | gas detector | concentration sensing object of a gas with Boolean output | concentration detection switch
3 | BQB | Gassensor | koncentrationsavkännande objekt för gas, med skalärt utvärde | givare co |  | gas sensor | concentration sensing object of a gas with scalar output | co concentration, co2 concentration, concentration sensor, nh3 concentration
3 | BQC | Vätskedetektor | koncentrationsavkännande objekt för vätska, med Booleskt utvärde | dimdetektor, siktdetektor |  | liquid detector | concentration sensing object of liquid with Boolean output | concentration detection switch, fog detector, visibility detector
3 | BQD | Vätskesensor | koncentrationsavkännande objekt för vätska, med skalärt utvärde | dimmätare, siktgivare, siktmätare, siktsensor |  | liquid sensor | concentration sensing object liquid with scalar output | concentration sensor, fog sensor, petrol concentration, visibility sensor
3 | BQE | Solidmateriadetektor | koncentrationsavkännande objekt för solid materia, med Booleskt utvärde | givare brand, linjerökdetektor, rökdetektor, turbiditetsdetektor |  | solid matter detector | concentration sensing object of solid matter with Boolean output | concentration detection switch, smoke detector, smoke switch, turbidity detector, visibility detector
3 | BQF | Solidmateriasensor | koncentrationsavkännande objekt för solid materia, med skalärt utvärde | stofthalt, turbiditetsgivare, turbiditetsmätare |  | solid matter sensor | concentration sensing object of solid matter with scalar output | concentration sensor, smoke sensor, turbidity sensor, visibility sensor
2 | BR | Strålningsavkännande objekt | avkännande objekt för strålning |  | Typ av strålning och typ av utsignal | radiation sensing object | sensing object for radiation |  | Kind of radiation and kind of output signal | Radiation
3 | BRA | Ljusdetektor | strålningsavkännande objekt för synliga elektromagnetiska vågor, med Booleskt utvärde | fotocell, ljusbågsdetektor, ljusbågsvakt |  | light detector | radiation sensing object of visible electromagnetic waves with Boolean output | IR-barrier, light curtain, light transmitter, line detector, low-light relays, lux sensor, photocell
3 | BRB | Ljussensor | strålningsavkännande objekt för synliga elektromagnetiska vågor, med skalärt utvärde | givare luminans, ljusmätare, luxmätare |  | light sensor | radiation sensing object of visible electromagnetic waves with scalar output
3 | BRC | Elektromagnetisk vågdetektor | strålningsavkännande objekt för icke synlig elektromagnetism, med Booleskt utvärde |  |  | electromagnetic wave detector | radiation sensing object for non-visible electromagnetic waves with Boolean output
3 | BRD | Elektromagnetisk vågsensor | strålningsavkännande objekt för icke synlig elektromagnetism, med skalärt utvärde |  |  | electromagnetic wave sensor | radiation sensing object for non-visible electromagnetic waves with scalar output
3 | BRE | Nukleär patrikeldetektor | strålningsavkännande objekt för nukleära partiklar, med Booleskt utvärde | strålningsdetektor |  | radiation detector | radiation sensing object of nuclear particles, with Boolean output
3 | BRF | Nukleär partikelsensor | strålningsavkännande objekt för nukleära partiklar, med skalärt utvärde | geigermätare, strålningsmätare, strålningssensor |  | radiation counter | radiation sensing object of nuclear particles, with scalar output | Geiger meter
2 | BS | Tempoavkännande objekt | avkännande objekt för tempo | Hastighet, frekvens, acceleration, retardation | Typ av avkänt tidsobjekt och typ av utsignal | time-rating object | sensing object for time-rate |  | Kind of time object sensed and kind of output signal | Speed, frequency (including acceleration)
3 | BSA | Frekvensdetektor | tempoavkännande objekt för icke roterande cykler, med Booleskt utvärde |  |  | cycle rate detecting switch | time-rating object of non-rotational cycles, with Boolean output
3 | BSB | Frekvenssensor | tempoavkännande objekt för icke roterande cykler, med skalärt utvärde | frekvensgivare, frekvensmätare |  | cycle rate transmitter | time-rating object of non-rotational cycles, with scalar output | cycle rate sensor, frequency transmitter
3 | BSC | Hastighetsdetektor | tempoavkännande objekt för distans, med Booleskt utvärde | rörelsedetektor |  | speed detecting switch | time-rating object of distance, with Boolean output
3 | BSD | Hastighetssensor | tempoavkännande objekt för distans, med skalärt utvärde | givare hastighet, hastighetsmätare |  | speed sensing transmitter | time-rating object of distance, with scalar output | speed sensor
3 | BSE | Rotationsdetektor | tempoavkännande objekt för rotation, med Booleskt utvärde |  |  | rotation speed relay | time-rating object of rotation, with Boolean output
3 | BSF | Rotationssensor | tempoavkännande objekt för rotation, med skalärt utvärde | varvräknare |  | tachometer | time-rating object of rotation, with scalar output | rotation speed sensor
3 | BSG | Vibrationsdetektor | tempoavkännande objekt för hastighet, med Booleskt utvärde | accelerationströskeldetektor, givare vibration |  | accelerometer relay | time-rating object of speed, with Boolean output
3 | BSH | Vibrationssensor | tempoavkännande objekt för hastighet, med skalärt utvärde | bromsprovare, seismisk mätare |  | accelerometer transmitter | time-rating object of speed, with scalar output
2 | BT | Temperaturavkännande objekt | avkännande objekt för temperatur |  | Typ av utsignal | temperature sensing object | sensing object for temperature |  | Kind of output signal | Temperature
3 | BTA | Temperaturdetektor | temperaturavkännande objekt med Booleskt utvärde | givare brand, värmedetektor |  | temperature switch | temperature sensing object, with Boolean output | temperature sensor
3 | BTB | Temperatursensor | temperaturavkännande objekt med skalärt utvärde | rälstemperaturgivare, temperaturgivare, termometer, utomhustemperaturgivare |  | temperature transmitter | temperature sensing object, with scalar output | temperature sensor
2 | BU | Multifunktionellt avkännande objekt | avkännande objekt för multipla kvantiteter | multikvantitetavkännande objekt, flervariabel | Typ av utsignal | multi-quantity sensing object | sensing object for multiple quantities |  | Kind of output signal | Multi-variable
3 | BUA | Flerfunktionsdetektor | multikvantitetsavkännande objekt med Booleskt utvärde(n) | Buchholzrelä, flersensordetektor, multidetektor |  | multi-detector | multi-quantity sensing object, with Boolean output(s) | Buchholz relay
3 | BUB | Flerfunktionssensor | multikvantitetsavkännande objekt med skalärt utvärde(n) | distansskydd, kombidetektor, multimeter |  | multi-sensor | multi-quantity sensing object, with scalar output(s) | multimeter | distance protection relay, impedence protection relay, negative phase-sequence relay
2 | BW | Kraftavkännande objekt | avkännande objekt för vikt, kraft eller vridmoment |  | Typ av avkänt objekt och typ av utsignal | force sensing object | sensing object for weight, force or torque |  | Kind of object sensed and kind of output signal | Weight, force
3 | BWA | Viktdetektor | kraftavkännande objekt för vikt, med Booleskt utvärde |  |  | weight detecting switch | force sensing object of weight, with Boolean output
3 | BWB | Viktsensor | kraftavkännande objekt för vikt, med skalärt utvärde | fordonsvåg, våg |  | weight transmitter | force sensing object of weight, with scalar output | load cell, weight sensor
3 | BWC | Kraftdetektor | kraftavkännande objekt för kraft, med Booleskt utvärde |  |  | force detecting switch | force sensing object of force, with Boolean output | force sensor
3 | BWD | Kraftsensor | kraftavkännande objekt för kraft, med skalärt utvärde |  |  | force value transmitter | force sensing object of force, with scalar output | force sensor
3 | BWE | Vridmomentsdetektor | kraftavkännande objekt för vridmoment, med Booleskt utvärde |  |  | torque switch | force sensing object of torque, with Boolean output | torque sensor
3 | BWF | Vridmomentssensor | kraftavkännande objekt för vridmoment, med skalärt utvärde |  |  | torque value transmitter | force sensing object of torque, with scalar output | torque sensor
2 | BX | Audiovisuellt avkännande objekt | avkännande objekt för ljud och/eller visuellt utseende |  | Typ av utsignal | audio-visual sensing object | sensing object of sound and/or visual appearance |  | Kind of output signal | Other quantities
3 | BXA | Ljuddetektor | audiovisuellt avkännande objekt för ljud, med Booleskt utvärde | glaskrossdetektor, glaskrossningsdetektor, kavitationsdetektor, ljudlarm, stallningsdetektor |  | acoustic detector | audio-visual sensing object of sound, with Boolean output | acoustic sensor, glass breakage detector
3 | BXB | Ljudsensor | audiovisuellt avkännande objekt för ljud, med skalärt utvärde | ljudnivåmätare, mikrofon |  | acoustic sensor | audio-visual sensing object of sound, with scalar output | acoustic survey device, microphone
3 | BXC | Bildigenkännare | audiovisuellt avkännande objekt för visuellt utseende, med Booleskt utvärde | ansiktsigenkännare, fingeravtrycksläsare, irisläsare |  | image detector | audio-visual sensing object of images, with Boolean output | face recognition device, fingerprint reader, iris reader
3 | BXD | Kamera | audiovisuellt avkännande objekt för visuellt utseende, med skalärt utvärde | bildskanner, bildläsare, bildsensor, scanner, skanner, stillbildskamera, trafikkamera, videokamera, webbkamera, övervakningskamera |  | image sensor | audio-visual sensing object of images, with scalar output | CCTV, PTZ camera, video camera, scanner, camera
3 | BXE | Videokamera | audiovisuellt avkännande objekt för ljud och visuellt utseende, med skalärt utvärde
2 | BY | Informationsavkännande objekt | avkännande objekt för lagrad information |  |  | information sensing object | sensing object of stored information |  |  | Not used
3 | BYA | Chipkortläsare | informationsavkännande objekt genom elektriskt kontakt | kortläsare |  | chip reader | Information sensing object by electrical connection | chip card reader
3 | BYB | Elektromagnetläsare | informationsavkännande objekt genom elektromagnetiskt fält | biljettläsare, kortläsare, magnetbandläsare, magnetkortläsare, nfc-läsare, rfid-läsare |  | electromagnetic reader | Information sensing object by electromagnetic field | magnetic stripe reader, RFC reader, RFID reader, tape reader
3 | BYC | Ljusläsare | informationsavkännande objekt genom ljus | qr-kodläsare, streckkodsläsare |  | optical reader | Information sensing object by light | barcode reader, optical disk reader, QR-reader
3 | BYD | Betalautomat | informationsavkännande objekt för ekonomisk transaktion | biljettautomat, parkeringsautomat, parkeringsmätare, p-automat, p-mätare
2 | BZ | Händelsesavkännande objekt | avkännande objekt för händelser eller summor |  | Typ av avkända händelser eller mängder | incident sensing object | sensing object for incidents or amounts |  | Kind of incidents or amounts sensed | Number of events, counts, combined tasks
3 | BZA | Kvantitetsdetektor | händelseavkännande objekt för detektering av händelse, med Booleskt utvärde | tröskelmätare |  | threshold counter | incident sensing object detecting an incident, with Boolean output
3 | BZB | Kvantitetssensor | händelseavkännande objekt för detektering av antal händelser, med skalärt utvärde | räknare, varvtalsmätare, varvräknare |  | counter | incident sensing object detecting the number of incidents, with scalar output
3 | BZC | Materialdetektor | händelseavkännande objekt för detektering av närvaron av materia, med Booleskt utvärde |  |  | matter detector | incident sensing object detecting the presence of matters, with Boolean output
3 | BZD | Persondetektor | händelseavkännande objekt för detektering av närvaron av personer, med Booleskt utvärde | närvarodetektor, närvarogivare, passagedetektor, passagerardetektor, rörelsedetektor |  | person detector | incident sensing object detecting the presence of humans, with Boolean output | presence detector
1 | C | Lagrande objekt | objekt för lagring för senare åtkomst |  | Typ av lagrat objekt och använd metod | storing object | object for storing for subsequent retrieval |  | Kind of object being stored and the method applied | Storing of energy, information or material
2 | CA | Kapacitivt lagrande objekt | lagrande objekt för elektrisk energi i ett elektrostatiskt fält |  |  | capacitive storing object | storing object for electric energy within an electrostatic field |  |  | Capacitive storage of electric energy
3 | CAA | Kondensator | kapacititvt lagrande objekt för elektisk laddning |  |  | capacitor | capacitive storing object for electric charge
2 | CB | Induktivt lagrande objekt | lagrande objekt för elektrisk energi i ett elektromagnetiskt fält |  |  | inductive storing object | storing object for electric energy within an electromagnetic field |  |  | Inductive storage of electric energy
3 | CBA | Spole | induktivt lagrande objekt för induktiv laddning |  |  | inductor | inductive storing object for inductive charge
2 | CC | Elektrokemiskt lagrande objekt | lagrande objekt för elektrisk energi i en elektrokemisk substans | Buffertbatteri |  | electrochemical storing object | storing object for electric energy within an electrochemical substance |  |  | Chemical storage of electric energy
3 | CCA | Uppladdningsbart batteri | elektrokemiskt lagrande objekt genom reversibel reaktion |  |  | rechargeable battery | electrochemical storing object by reversible reactions
2 | CF | Informationslagrande objekt | lagrande objekt för information |  |  | information storing object | storing object for information |  |  | Storage of information
3 | CFA | Informationslagringsmedium | informationslagrande objekt på ett medium | cd, cd-rom, diskett, flashdrive, flashminne, hårddisk, lagringsenhet, magnetband, minnespinne, ssd-disk, ssd-minne, usb-minne |  | information storing media | information storing object on a carrier medium
2 | CL | Öppet stationärt fysiskt lagrande objekt | lagrande objekt för materia eller personer i en öppen omslutning |  |  | open stationary storing object | storing object for matters or persons within an open enclosure |  |  | Open storage of material at fixed location (collection, housing)
3 | CLA | Kar | öppet stationärt fysiskt lagrande objekt för vätskor | badkar, bassäng, öppen behållare |  | pool | open stationary enclosure storing object for fluids | bunker, cistern, pit
3 | CLB | Hylla | öppet stationärt fysiskt lagrande objekt för solida objekt | bokhylla, hatthylla, hyllställning, kapphylla, konsolhylla, skohylla |  | shelf | open stationary enclosure storing object for solid objects
2 | CM | Slutet stationärt fysiskt lagrande objekt | lagrande objekt för materia i en stationär omslutning |  | Typ av lagrad materia | enclosed stationary storing object | storing object for matters within a stationary closed enclosure |  | Kind of matters stored | Closed storage of material at fixed location (collection, housing)
3 | CMA | Tank | slutet stationärt fysiskt lagrande objekt för vätska eller gas | ackumulatortank, avloppstank, avspänningskärl, avsvalningskärl, hydrofor, magasin, nox-tank, latrin, sluten behållare, spillvattentank, tryckhållningskärl |  | tank | enclosed stationary storing object for liquid or gas
3 | CMB | Skåp | slutet stationärt fysiskt lagrande objekt för solid materia | byrå, hurts, låda, garderob, städskåp, förvaringsskåp |  | box | enclosed stationary storing object for solid matters | cabinet, cupboard
2 | CN | Flyttbart fysiskt lagrande objekt | lagrande objekt för gods eller personer i en flyttbar omslutning |  | Typ av lagrad materia | moveable storing object | storing object for matters or persons within a moveable closed enclosure |  | Kind of matters stored | Moveable storage of material (collection, housing)
3 | CNA | Flyttbar behållare | slutet flyttbart fysiskt lagrande objekt för solid materia eller personer | askkopp, container, hisskorg, hurts, papperskorg, planteringskärl, planteringslåda, skåp, skräpkorg, soptunna, storsäck |  | container | moveable storing object for solid matters or persons | bucket, excavator bucket, elevator bucket, lift car
3 | CNB | Gasflaska | slutet flyttbart fysiskt lagrande objekt för gas | gastub |  | gas cylinder | moveable storing object for gas
3 | CNC | Tunna | slutet flyttbart fysiskt lagrande objekt för vätska | flaska |  | drum | moveable storing object for liquid
2 | CP | Termisk energilagrande objekt | lagrande objekt för termisk energi |  | Typ av termisk energi | thermal energy storing object | storing object of thermal energy |  | Kind of thermal energy | Storage of thermal energy
3 | CPA | Varmvattentank | termisk energilagrande objekt för vätska | ackumulatortank |  | liquid tank | thermal energy storing object of liquid | calorifier
3 | CPB | Gastank | termisk energilagrande objekt för gas |  |  | gas tank | thermal energy storing object of gas
3 | CPC | Värmeackumulor av fast materia | termisk energilagrande objekt för solid materia |  |  | matter tank | thermal energy storing object of solid matter
3 | CPD | Behållare för fasskiftmaterial | termisk energilagrande objekt för fasändrande material |  |  | crystalline tank | thermal energy storing object of state changing material
2 | CQ | Mekanisk energilagrande objekt | lagrande objekt för mekanisk energi |  | Typ av mekanisk energi | mechanical energy storing object | storing object of mechanical energy |  | Kind of mechanical energy | Storage of mechanical energ
3 | CQA | Svänghjul | mekanisk energilagrande objekt i form av rörelseenergi |  |  | flywheel | mechanical energy storing object in the form of kinetic energy
3 | CQB | Elastisk energilagrare | mekanisk energilagrande objekt i form av elastisk energi | dörrstängare, fjäder, gummiband |  | spring | mechanical energy storing object in the form of elastic energy | rubber band
3 | CQC | Motvikt | mekanisk energilagrande objekt i form av lägesenergi |  |  | counterweight | mechanical energy storing object in the form of gravitational energy | elevated mass
1 | E | Avgivande objekt | objekt för avgivande |  | Typ av flöde och energikälla | emitting object | object for emitting |  | Kind of flow and energy source | Providing radiant or thermal energy
2 | EA | Ljuskälla | avgivande objekt för ljus | belysningsenhet, lampenhet | Typ av källa | light object | emitting object of light |  | Kind of source | Generation of electromagnetic radiation for lighting purposes using electrical energy
3 | EAA | Elektrisk lampa | ljuskälla genom elektricitet | båglampa, glödlampa, halogenlampa, högtrycksnatriumlampa, kvicksilverlampa, lysrör, led-lampa, lysdiodlampa, natriumlampa, neonlampa, xenonlampa, uv-lampa |  | electrical lamp | light object by electricity | lamp, lamp bulb, argon lamp, fluorescent lamp, fluorescent tube, neon lamp, electro luminescent device
3 | EAB | Gaslampa | ljuskälla genom gasförbränning |  |  | gas lamp | light object by gas combustion
3 | EAC | Vätskelampa | ljuskälla genom vätskeförbränning | fotogenlampa |  | liquid lamp | light object by liquid combustion | paraffin lamp
2 | EB | Elektriskt värmeavgivande objekt | avgivande objekt för elektriskt genererad värme |  | Typ av metod | electric heating object | emitting object of heat provided by electric energy |  | Kind of delivery method | Generation of heat by conversion of electrical energy
3 | EBA | Elektrisk vätskevärmare | elvärmeavgivande objekt genom vätska | doppvärmare, elpanna, elpatron, mantelvärmare, poolvärme, värmepanna, elpanna, flispanna, fritös, gaspanna, kokeri, kokgryta, oljepanna, oljevärmare, pelletspanna, vattenbad, varmvattenberedare, varmvattenpanna, vattenkokare, vattenvärmare, vedpanna, tappvattenvärmeväxlare, vattenberedare med slinga, vätskekopplad återvinning |  | electric boiler | electric heating object delivered by fluid
3 | EBB | Elvärmeplatta | elvärmeavgivande objekt genom en öppen yta | bastuaggregat, elradiator, konvektor, spishäll, spisplatta, stekbord, stekhäll, varmhållare, golvvärmematta, takvärmematta, värmelist |  | electric heating surface | electric heating object delivered by an open surface | frying plate, heat mat, sauna
3 | EBC | Elektrisk värmekabel | elvärmeavgivande objekt genom en kabel | betonghärdning, frostskydd av rör, handdukstork, hängrännevärme, markvärme, spårspärrsvärme, spårväxelvärmare, stuprörsvärme, värmelement i växeldriv, växelvärmarelement |  | heating cable | electric heating object delivered by a cable
3 | EBD | Elektrisk varmluftsfläkt | elvärmeavgivande objekt genom luftblåsning | aerotemper, luftvärmare, torkaggregat |  | electric hot air blower | electric heating object delivered by forced air
3 | EBE | Elektrisk bågvärmare | elvärmeavgivande objekt genom elektrisk båge |  |  | arc heating object | electric heating object delivered by an electric arc | electric arc furnace
3 | EBF | Induktionsvärmare | elvärmeavgivande objekt genom strömflöde i det upphettade objektet | induktionsplatta, induktionshäll, induktionsspis, induktionsugn |  | induction heater | electric heating object delivered by current flow | induction oven
3 | EBG | Infraröd elvärmare | elvärmeavgivande objekt genom infraröd strålning | bastuaggregat, brödrost, elgrill, elspis med glaskeramikhäll, salamander, strålningsvärmare, värmelampa |  | infrared heater | electric heating object delivered by infrared radiation
3 | EBH | Elektrisk ugn | elvärmeavgivande objekt genom omslutande upphettade ytor | hetluftsugn, jässkåp, kombiugn, stekugn, värmehurts, värmemonter, värmeskåp |  | electric oven | electric heating object delivered by surrounding surfaces
2 | EC | Elektriskt kylande objekt | avgivande objekt för elektriskt genererad kyla |  | Typ av metod | electric cooling object | emitting object of coldness provided by electric energy |  | Kind of method | Generation of cooling energy by conversion of electrical energy
3 | ECA | Elektriskt kylande yta | elektriskt kylande objekt genom en kylande yta |  |  | electric cooling surface | electric cooling object applying a cooling surface
3 | ECB | Elektrisk kalluftblåsare | elektriskt kylande objekt genom luftströmning |  |  | electric cold air blower | electric cooling object applying forced air
3 | ECC | Kompressionskylare | elektriskt kylande objekt genom fasförändring |  |  | compression chiller | electric cooling object utilizing phase changing
2 | EE | Trådlöst kraftavgivande objekt | avgivande objekt för trådlös kraft |  | Typ av metod | wireless power object | emitting object of wireless power |  | Kind of method | Generation of other electromagnetic radiation by means of electrical energy
3 | EEA | Induktiv kraftavgivare | trådlös kraftavgivande objekt genom induktiv koppling | qi‑laddare, trådlös laddare |  | inductive power antenna | wireless power object utilizing inductive coupling
3 | EEB | Mikrovågsugn | trådlös kraftavgivande objekt genom mikrovågor |  |  | magnetron | wireless power object utilizing micro waves | maser, microwave oven
3 | EEC | Röntgenapparat | trådlös kraftavgivande objekt genom röntgenstrålning |  |  | X-ray source | wireless power object utilizing x-rays
3 | EED | Gammastrålningsavgivare | trådlös kraftavgivande objekt genom gammastrålning |  |  | gamma ray source | wireless power object utilizing gamma rays
3 | EEE | Kapacitiv kopplare | trådlös kraftavgivande objekt genom kapacitiv koppling |  |  | capacitive coupler | wireless power object utilizing capacitive coupling
2 | EG | Termisk energiöverförande objekt | avgivande objekt för värme och kyla genom överföring av termisk energi |  | Typ av metod | thermal energy transfer object | emitting object of heat and coldness provided by transfer of thermal energy |  | Kind of method | Not used
3 | EGA | Värmepump/kylmaskin | termisk energiöverförande objekt genom fasförändring | kompressionskylare, kylskåp, frysbox, frysskåp, frysbänk, infrysningsskåp, kyl- och frysskåp, kylcontainer, kyldisk, kylmonter, nedkylningsskåp, snabbinfrysningsskåp, snabbnedkylningsskåp, upptiningsskåp |  | heat pump | thermal energy transfer object utilizing phase changing | reversible heat pump, refrigerator, freezer, fridge, refrigerated container, reefer
3 | EGB | Peltierelement | termisk energiöverförande objekt genom Peltierelement | kylplatta |  | Peltier element | thermal energy transfer object utilizing Peltier effect
3 | EGC | Värmeväxlare | termisk energiöverförande objekt mellan flöden genom ett mellanliggande material | avloppsvärmeväxlare, batterivärmeväxlare, fjärrvärmeväxlare, korsströmsvärmeväxlare, luft/vattenvärmeväxlare, plattvärmeväxlare, roterande värmeväxlare |  | heat exchanger | thermal energy transfer object between flows by means of an intermediate material
2 | EM | Förbränningsvärmande objekt | avgivande objekt för värme genom förbränning |  | Typ av metod | combustion heating object | emitting object of heat provided by combustion |  | Kind of object heated | Generation of heat by conversion of chemical energy
3 | EMA | Värmepanna | förbränningsvärmeaavgivande objekt för vätska | elpanna, oljepanna, pelletspanna, vedpanna |  | combustion boiler | combustion heating object for heating of fluid
3 | EMB | Brännugn | förbränningsvärmeaavgivande objekt för ett internt utrymme | gasspis |  | stove | combustion heating object for heating of space
3 | EMC | Brännare | förbränningsvärmeaavgivande objekt för uppvärmning av fast materia | gasolgrill, kolgrill, salamander |  | burner | combustion heating object for heating of solid matter
2 | EP | Termiskt värmande objekt | avgivande objekt för värme genom termisk energi |  | Typ av metod | thermal heating object | emitting object of heat provided by thermal energy |  | Kind of method | Generation of heat by convection
3 | EPA | Värmerör | termiskt värmande objekt genom het vätska |  |  | heating tube | thermal heating object delivered by heated fluid | heating coil, heating pipe
3 | EPB | Värmefilt | termiskt värmande objekt genom en genomtränglig upphettad yta |  |  | heating surface | thermal heating object delivered by a permeable heated surface
3 | EPC | Värmeelement | termiskt värmande objekt genom en icke genomtränglig upphettad yta | element, panelradiator, vattenburen radiator, vattenradiator |  | heating panel | thermal heating object delivered by a non-permeable heated surface | condenser, radiator
3 | EPD | Varmluftsaggregat | termiskt värmande objekt genom blåsning av luft | fläktluftvärmare |  | hot air blower | thermal heating object delivered by forced air
2 | EQ | Termiskt kylande objekt | avgivande objekt för kyla genom termisk energi |  | Typ av metod | thermal cooling object | emitting object of coldness provided by thermal energy |  | Kind of method | Generation of cooling energy by convection
3 | EQA | Kylmedelskylare | termiskt kylande objekt som kyler fluid |  |  | cooler | thermal cooling object providing cold fluid
3 | EQB | Kylfilt | termiskt kylande objekt genom en genomtränglig kall yta |  |  | cooling surface | thermal cooling object applying a permeable cold surface
3 | EQC | Kylelement | termiskt kylande objekt genom en icke genomtränglig kall yta | förångare, kyltorn |  | cooling panel | thermal cooling object applying a non-permeable cold surface | condenser, cooling tower, evaporator
3 | EQD | Kylrör | termiskt kylande objekt genom kyld vätska i rör | kylbaffel, kylbatteri, kylslinga |  | cooling tube | thermal cooling object applying chilled liquid in tubes | cooling coil, cooling pipe
3 | EQE | Luftkylare | termiskt kylande objekt genom blåsning av luft | fläktkonvektor, fläktluftkylare, kylfläkt, kyltorkare |  | chiller | thermal cooling object applying forced air
2 | ET | Kärnkraftsvärmande objekt | avgivande objekt för värme genom nukleär fission |  |  | nuclear powered heating object | emitting object of heat provided by nuclear fission |  |  | Generation of heat by nuclear fission
3 | ETA | Kokvattenreaktor | kärnkraftsvärmande objekt som avger vätskeflöde |  |  | boiling water reactor | nuclear powered heating object providing hot water fluid
3 | ETB | Tryckvattenreaktor | kärnkraftsvärmande objekt som avger ångflöde |  |  | pressurized water reactor | nuclear powered heating object providing steam fluid
3 | ETC | Gaskyld reaktor | kärnkraftsvärmande objekt som avger gasflöde |  |  | high-temperature gas-cooled reactor | nuclear powered heating object providing hot gas fluid | pebble bed reactor
2 | EU | Partikelavgivande objekt | avgivande objekt för subatomära partiklar |  | Typ av metod | particle emitting object | emitting object of sub-atomic particles |  | Kind of method | Generation of particle radiation
3 | EUA | Plasmagenerator | partikelavgivande objekt för joniserade partiklar |  |  | plasma generator | particle emitting object being ionized
3 | EUB | Partikelgenerator | partikelavgivande objekt för icke joniserade partiklar |  |  | particle generator | particle emitting object being non-ionized | alpha-ray device, beta-ray device, neutron-ray device
2 | EV | Ljudavgivande objekt | avgivande objekt för akustiska vågor |  | Typ av metod | acoustic wave emitting object | emitting object of acoustic waves |  | Kind of method | Not used
3 | EVA | Sonar | ljudavgivande objekt för ultraljud |  |  | sonar | acoustic wave emitting object utilizing ultrasonic frequencies
3 | EVB | Bullerutsläckande högtalare | ljudavgivande objekt för hörbara frekvenser för bullerdämpning |  |  | anti-noise loudspeaker | acoustic wave emitting object utilizing audible frequencies for noise cancellation
1 | F | Skyddande objekt | objekt för skydd mot effekterna av farliga eller oönskade förhållanden |  | Typ av källa | protecting object | object for protecting against the effects of dangerous or undesirable conditions |  | Kind of source | Direct protection (self-acting) of a flow of energy, signals, personnel or equipment from dangerous or unwanted conditions
2 | FA | Överspänningsskyddande objekt | skyddande objekt mot överspänning |  | Använd metod | overvoltage protecting object | protecting object related to overvoltages |  | Method applied | Protection against overvoltage
3 | FAA | Gnistgap | överspänningsskyddande objekt genom ett gnistgap | Ventilavledare |  | spark gap surge arrester | overvoltage protecting object by a spark gap | limiter
3 | FAB | Varistor | överspänningsskyddande objekt genom en varistor |  |  | varistor surge arrester | overvoltage protecting object by a varistor | limiter
3 | FAC | Zenerdiod | överspänningsskyddande objekt genom en zenerdiod | zenerbarriär |  | zener diode | overvoltage protecting object by a zener diode | limiter
3 | FAD | Strömpulsskydd | överspänningsskyddande objekt genom absorption av strömpuls | gasurladdningsrör |  | surge absorber | overvoltage protecting object by surge absorption
2 | FB | Jordfelsskyddande objekt | skyddande objekt mot jordfelsströmmar |  | Använd metod | earth fault current protecting object | protecting object related to earth fault currents |  | Method applied | Protection against residual current
3 | FBA | Jordfelsbrytare | jordfelsskyddande objekt som övervakar ett elnät och stänger av i händelse av jordfelsströmmar |  |  | residual current device | earth fault current protecting object that monitors an electric network and switches off in the event of earth fault currents | appliance leakage current interrupter (ALCI), earth fault leakage breaker, earth-leakage circuit breaker (ELCB), ground fault circuit interrupter (GFCI), ground fault interrupter (GFI), residual current circuit breaker (RCCB)
3 | FBB | Nollpunktsmotstånd | jordfelsskyddande objekt som begränsar styrkan hos jordfelsströmmar | nollpunktsreaktor, neutralpunktsreaktor |  | neutral earthing limiter | earth fault current protecting object that limits the value of an earth fault current | neutral earthing reactor, neutral earthing impedance, Petersen coil
2 | FC | Överströmsskyddande objekt | skyddande objekt mot överström |  | Använd metod | overcurrent protecting object | protecting object related to overcurrents |  | Method applied | Protection against overcurrent
3 | FCA | Säkring | överströmsskyddande objekt som genom säkring öppnar kretsen som den ingår igenom att bryta strömmen när denna överskrider ett bestämt värde under tillräckligt lång tid | diazedsäkring, finsäkring, gängsäkringscentral, högspänningssäkring, smältsäkring, säkring |  | fuse | overcurrent protecting object that by fusing opens the circuit in which it is inserted by breaking the current when this exceeds a given value for a sufficient time
3 | FCB | Automatsäkring | överströmsskyddande objekt som genom säkring öppnar kretsen som den ingår igenom att bryta strömmen när denna överskrider ett bestämt värde under tillräckligt lång tid och som sedan går att återställa NOT Denna klass är avsedd för sådana kretsbrytare som är i enlighet med IEC 60898 | dvärgbrytare |  | miniature circuit-breaker | overcurrent protecting object capable of making, carrying and breaking currents under normal circuit conditions and also making, carrying for a specified time, and automatically breaking currents under specified abnormal circuit conditions NOTE This class is intended for circuit breakers such as those defined in accordance with IEC 60898
3 | FCC | Bimetallbrytare | överströmsskyddande objekt som öppnar den krets det ingår igenom att bryta strömmen när denna överskrider ett givet värde under tillräckligt lång tid | motorskydd, termiskt överströmsskydd |  | bimetal | overcurrent protecting object that opens the circuit in which it is inserted by interrupting the current when this exceeds a given value for a sufficient time | bimetal circuit breaker, overload thermal release, thermal overload relay
2 | FE | Fältskyddande objekt | skyddande objekt mot elektriska och/eller magnetiska fält | Inkapsling för elektromagnetisk skärmning | Använd metod | field protecting object | protecting object related to electric and/or magnetic fields |  | Method applied | Protection against other electrical hazards
3 | FEA | Skydd mot elektriskt fält | fältskyddande objekt mot elektriskt fält |  |  | electric field shield | field protecting object of electric fields | Faraday cage
3 | FEB | Skydd mot magnetiskt fält | fältskyddande objekt mot magnetiskt fält |  |  | magnetic field shield | field protecting object of magnetic fields | Mu-metal shielding (against static or low-frequency magnetic fields)
3 | FEC | Skydd mot elektromagnetiskt fält | fältskyddande objekt mot elektromagnetsikt fält | faradays bur |  | electromagnetic field shield | field protecting object of electromagnetic fields | concrete wall, Faraday cage, lead block, metal sheets
2 | FL | Tryckskyddande objekt | skyddande objekt mot tryck |  | Typ av tryck | pressure protecting object | protecting object related to pressure |  | Kind of pressure | Protection against hazardous pressure condition
3 | FLA | Säkerhetsventil | tryckskyddande objekt som frisläpper ånga eller vätska när trycket överskrider ett gränsvärde | luftningsventil, tryckreduceringsventil, övertrycksventil |  | safety valve | pressure protecting object releasing steam or liquid when the pressure exceeds a set limit value
3 | FLB | Säkerhetsspjäll | tryckskyddande objekt som öppnar eller stänger ett luftflöde när trycket överskrider eller underskrider ett gränsvärde | detonationsskydd, övertrycksspjäll |  | safety damper | pressure protecting object opening or closing an air flow when the pressure is above or below a set limit value
3 | FLC | Vakuumbrytare | tryckskyddande objekt som förhindrar vacuum |  |  | vacuum breaker | pressure protecting object preventing vacuum
3 | FLD | Brottskiva | tryckskyddande objekt som oåterkalleligt bryts upp i händelse av överskriden tryckskillnad | frostskyddpropp |  | rupture disc | pressure protecting object that breaks open irreversibly in the event of excessive pressure difference
3 | FLE | Expansionskärl | tryckskyddande objekt genom volymexpansion | expansionstank |  | expansion tank | pressure protecting object provided by a volume expansion | expansion vessel
3 | FLF | Sprängbleck | tryckskyddande objekt genom lokal försvagning av omslutning |  |  | explosion plate | pressure protecting object by local weakening of enclosure
2 | FM | Brandskyddande objekt | skyddande objekt mot brand |  | Använd metod och orsak till aktivering | fire protecting object | protecting object related to fire |  | Method applied and cause for activation | Protection against effects of fire
3 | FMA | Brandspjäll | brandskyddande objekt som stänger ett luftflöde vid detektering av brand |  |  | fire damper | fire protecting object closing an air flow on detection of fire
3 | FMB | Rökgasventil | brandskyddande objekt som öppnar eller stänger ett luftflöde vid detektering av rök | brandgasspjäll, brandgasventilator, rökgasspjäll, röklucka, rökventilation, tryckavlastningsspjäll |  | flue damper | fire protecting object opening or closing an air flow on detection of smoke
3 | FMC | Kombinerat brandspjäll/rökgasventil | brandskyddande objekt som stänger ett luftflöde vid detektering av rök och/eller brand | brand- och rökgasspjäll |  | fire-and-flue damper | fire protecting object closing an air flow on detection of smoke and/or fire
3 | FMD | Branddörr | brandskyddande objekt som stänger en passage för att förhindra spridning av rök och/eller brand |  |  | fire blind | fire protecting object closing a passage for preventing spread of smoke and/or fire
3 | FME | Brandgardin | brandskyddande objekt som delar in ett område i brandzoner | brandjalusi, rökgardin |  | smoke curtain | fire protecting object dividing an area into smoke zones
3 | FMF | Brandtätning | brandskyddande objekt som tillsluter ett hål för att förhindra spridning av brand | brandkudde, brandmanschett, brandtejp, brandtätningsmassa, fogmassa |  | smoke closure | fire protecting object closing a hole for preventing spread of fire
3 | FMG | Brandsläckare | brandskyddande objekt för manuell hantering | handbrandsläckare |  | fire extinguisher | fire protecting object for manual operation
3 | FMH | Brandisolering | brandskyddande objekt genom beklädnad | brandskyddsbeklädnad, brandskyddsskiva, sprutbetong för brandskydd |  | fire insulation | fire protecting object by a surface cover
3 | FMJ | Brandskyddsfärg | brandskyddande objekt genom beläggning |  |  | fire retardant coating | fire protecting object by a surface coating | fire protecting coating
3 | FMK | Brandskyddsimpregnering | brandskyddande objekt genom impregnering | vattenglasimpregnering |  | fire impregnation | fire protecting object by impregnation
2 | FN | Mekanisk kraftskyddande objekt | skyddande objekt mot mekanisk kraft |  | Använd metod | mechanical force protecting object | protecting object related to mechanical force |  | Method applied | Protection against hazardous operating condition or damage
3 | FNA | Överlastkoppling | mekanisk kraftskyddande objekt som ger en frånkoppling när ett vridmoment överskrider ett bestämt värde | slirkoppling, brytpinne, vridmomentskydd |  | safety clutch | mechanical force protecting object providing an disconnection when a torque become to high
3 | FNB | Stötskydd | mekanisk kraftskyddande objekt genom absorption av kollosionskraft | avvisare, fångstanordning, kabelskydd, kringfyllning, kontaktledningskälke, krockskydd, navföljare, räckesavslutning, sockelavvisare, skyddsfyllning, skyddshuv, skyddsrör, sparkplåt, stoppbock, trädskydd |  | impact protection | mechanical force protecting object absorbing impact | cable protection
2 | FQ | Förebyggande skyddande objekt | skyddande objekt genom barriär eller hinder | barriärelement, broräcke, bergsäkringsnät, krockskydd, mitträcke, skyddsräl, vägräcke | Syfte med åtgärden | preventive protecting object | protecting object by barrier or obstacle |  | Purpose of the prevention | Protection against hazards or unwanted situations for person or animals (e.g. safeguarding)
3 | FQA | Skyddsnät | förebyggande skyddande objekt mot passerande objekt | bergsäkringsnät, fågelnät, fönstergaller, intagsgaller, intagsgrind, isgrind, personskydd, sil, skyddsgaller, utloppsgaller, ventilationsgaller |  | protective mesh | preventive protecting object against objects passing | protective grid
3 | FQB | Glidskydd | förebyggande skyddande objekt mot glidande eller drivande materia | glidskydd, snöglidskydd, snökrok, snörasskydd, snöräcke, snöskydd, underglidningsskydd för mc |  | glide protection | preventive protecting object against objects or matter sliding or drifting | snow guard
3 | FQC | Handledare | förebyggande skyddande objekt mot fall | ledstång, säkerhetslina |  | protective rod | preventive protecting object against falling | handrail, suspension guard
3 | FQD | Räcke | förebyggande skyddande objekt mot fall eller kollision | avvisare, avvisarräcke, balkongräcke, balustrad, barriärelement, broräcke, fallskyddslina, fallskyddsräcke, fotlist, fönsterdörräcke, krockskydd, mitträcke, nockräcke, parkeringsräcke, planteringsräcke, planteringsskydd, sidoräcke, skyddsräcke, sparklist, skyddsräl, stamskydd, vägräcke |  | protective rail | preventive protecting object against falling out or colliding | guard rail, protective roof
3 | FQE | Skyddsduk | förebyggande skyddande objekt mot genomträngning | ogräsduk |  | protective fabric | preventive protecting object against physical penetration
3 | FQF | Bländskydd | förebyggande skyddande objekt mot bländning |  |  | glare protection | preventive protecting object against glare
3 | FQG | Stänkskydd | förebyggande skyddande objekt mot stänk | duschkabin, duschvägg |  | splatter protection | preventive protecting object against splatter
3 | FQH | Brytskydd | förebyggande skyddande objekt mot manuell brytning |  |  | break protection | preventive protecting object against manual breakage
3 | FQJ | Låsskydd | förebyggande skyddande objekt mot manuell upplåsning | vredkåpa, vredskydd |  | lock hatch cover | preventive protecting object against manual unlocking
3 | FQL | Hängkabelsäkring | förebyggande skyddande objekt mot fall av upphängt objekt | säkerhetslina |  | suspension guard | preventive protecting object against falling of suspended object
2 | FR | Slitageskyddande objekt | skyddande objekt mot materialerosion |  | Använd metod | wear protection object | protecting object related to material erosion |  | Method applied | Protection against wear (e.g. corrosion)
3 | FRA | Smörjmedel | slitageskyddande objekt genom smörjning mellan objekt | smörjolja rälssmörjningsapparat, smörjapparat |  | lubrication object | wear protection object providing lubricant between objects | lubricating oil
3 | FRB | Slitageskydd | slitageskyddande objekt som tillhandhåller ett solitt materialskiljande lager mellan objekt | erosionsskydd, glacis, skyddsbeläggning, skyddsfolie, släntbeklädnad, strandskoning |  | wear pad | wear protection object providing a solid separating material between objects | revetment
2 | FS | Omgivningsskyddande objekt | skyddande objekt relaterat till påverkan från lokal omgivning | ytskikt | Använd metod | environment protecting object | protecting object related to the local environment |  | Method applied | Protection against environmental effects
3 | FSA | Puts | omgivningsskyddande objekt genom stelnat bruk som täcker ett annat objekt | väggputs, takputs, slamning |  | plaster | environment protecting object in the form of a solidified paste layer covering another object | cement, mortar
3 | FSB | Färg | omgivningsskyddande objekt genom en hårdnad vätskefilm på ytan av ett annat objekt | skyddsfärg |  | paint | environment protecting object in the form of a hardened liquid film on the surface of another object
3 | FSC | Impregnering | omgivningsskyddande objekt genom en applicerad eller injekterad vätska som gör objektet motståndskraftigt mot yttre påverkan | botteninjektering, efterinjektering, förinjektering, försegling, injekterad tätzon, injekteringsmedel, injekteringstätning, klotterskydd, ridåinjektering |  | impregnation | environment protecting object in the form of an applied or induced liquid making the object resistant to externally induced decay or destruction | impregnation sheet
3 | FSD | Väderskydd | omgivningsskyddande objekt genom skydd mot klimateffekter |  |  | shelter | environment protecting object providing shelter against climatic effects. | avalanche shed, house, shed, snow guard
3 | FSE | Jordbävningsskydd | omgivningsskyddande objekt genom vibrationsdämpning |  |  | seismic vibration control device | environment protecting object in the form of vibration control
3 | FSF | Korrosionsskydd | omgivningsskyddande objekt genom oxidation av metall | katodiskt skydd, rostskydd, offeranod |  | corrosion protection | environment protection object in the form of oxidation of metal | cathodic protection, sacrificial anode
3 | FSG | Tätskikt | omgivningsskyddande objekt genom ett icke genomträngligt lager på ytan av ett annat objekt | diffussionsspärr, explosionstätning, fuktspärr, gas- och vätsketätande lager, gastätning, luftspärr, lufttätning, primer, skyddslager, sprutbart membran, strålningstätning, tjärpapp, tunnelduk, tätningslager, underlagspapp, vattenavledande membran, ytpapp, strömningsavskiljande lager, tätande lager, ångspärr |  | protective seal | environment protecting object in the form of a seal on the surface of another object
3 | FSH | Kapillärbrytande lager | omgivningsskyddande objekt genom ett kapillärbrytande lager | kapillärskydd |  | material separating layer | environment protecting object in the form of a capillary action breaking layer
1 | G | Genererande objekt | objekt för tillhandahållande av ett kontrollerbart flöde |  | Typ av flöde och typ av källa | generating object | object for providing a controllable flow |  | Kind of flow and kind of source | Initiating a flow of energy or material
2 | GA | Mekaniskt elektricitetsgenererande objekt | genererande objekt för elektrisk energi driven av mekanisk energi |  | Typ av spänning och strömform | mechanical to electric energy generating object | generating object of electric energy powered by mechanical energy | generator | Kind of voltage and current form | Initiation of an electrical energy flow by use of mechanical energy
3 | GAA | Växelströmsgenerator | mekaniskt elektricitetsgenererande objekt för växelström | reservelverk, reservkraftaggregat |  | a.c. generator | electromechanical generating object of alternating current
3 | GAB | Likströmsgenerator | mekaniskt elektricitetsgenererande objekt för likström |  |  | d.c. generator | electromechanical generating object of direct current | dynamo
2 | GB | Kemiskt elektricitetsgenererande objekt | genererande objekt för elektrisk energi driven av kemisk reaktion |  | Använd källa | chemical to electric energy generating object | generating object of electric energy powered by chemical reaction |  | Source method applied | Initiation of an electrical energy flow by chemical conversion
3 | GBA | Engångsbatteri | kemiskt elektricitetsgenererande objekt från en icke förnybar källa |  |  | electric battery | electrochemical generating object from a non-renewable source | battery
3 | GBB | Bränslecell | kemiskt elektricitetsgenererande objekt som kontinuerligt matas med bränsle och oxidant |  |  | fuel cell | electrochemical generating object continuously fed by fuel and oxidant
2 | GC | Solel-energigenererande objekt | genererande objekt för elektrisk energi driven av solenergi |  | Använd metod | solar to electric energy generating object | generating object of electric energy from solar energy |  | Method applied | Initiation of an electrical energy flow using light
3 | GCA | Kristallin solpanel | solel-energigenererande objekt som utnyttjar halvledande material på kiselplattor |  |  | crystalline photovoltaic module | electro-radiation generating object utilizing wafer based semiconducting material
3 | GCB | Tunnfilmsolpanel | solel-energigenererande objekt som utnyttjar tunnfilmsmaterial | solcell |  | thin film photovoltaic module | electro-radiation generating object utilizing thin film material | solar cell
2 | GF | Signalgenererande objekt | genererande objekt för informationsbärande signaler |  | Källdistributionstemod | signal generating object | generating object of signals for carrier of information |  | Source distribution method | Generation of signals as an information carrier
3 | GFA | Elektromagnetisk signalsändare | signalgenererande objekt genom elektromagnetiska vågor | radiosändare, radiovågssändare, tevesändare |  | electromagnetic wave transmitter | signal generating object by electromagnetic waves | laser transmittor, radio-wave transmitter, television station
3 | GFB | Mekanisk signalsändare | signalgenererande objekt genom vajrar |  |  | signal generator | signal generating object by wires
2 | GL | Gods- och personflödesgenererande objekt | genererande objekt för kontinuerlig förflyttning av gods och personer |  | Riktning och storlek på materien | continuous transferring object | generating object continuously of items |  | Direction and size of matters | Initiation of a continuous flow of solid matter
3 | GLA | Transportband | gods- och personflödesgenererande objekt på ett band | bagageband, bandtransportör, brickband, elevator, hängtransportör, kassaband, rullande trottoar, rullband, rullgångbana, rullramp, vertikaltransportör |  | belt conveyer | continuous transferring object on a belt | conveyer belt
3 | GLB | Kedjetransportör | godsflödesgenererande objekt på en kedja |  |  | chain conveyer | continuous transferring object on a chain
3 | GLC | Rulltransportör | godsflödesgenererande objekt på rullar | rullbana, rullbord |  | roller conveyer | continuous transferring object on rollers
3 | GLD | Skruvtransportör | godsflödesgenererande objekt med en skruv | lyftskruv, transportskruv |  | screw conveyer | continuous transferring object propelled by a screw
3 | GLE | Rulltrappa | personflödesgenererande objekt med en serie av steg |  |  | escalator | continuous transferring object consisting of a chain of steps
3 | GLF | Paternosterverk | godsflödesgenererande objekt med en serie av behållare |  |  | paternoster | continuous transferring object consisting of chain of containers
3 | GLG | Vibrationsband | godsflödesgenererande objekt på en vibrerande yta |  |  | vibrating conveyer | continuous transferring object on a vibrating surface
2 | GM | Gods- och personförflyttande objekt | genererande objekt för icke kontinuerlig förflyttning av gods och personer |  |  | discontinuous transferring object | generating object discontinuously of items |  |  | Initiation of a discontinuous flow of solid matte
3 | GMA | Vagn | godsförflyttande objekt horisontellt | bassängvagn, bordsvagn, dispenservagn, kärra, lyftvagn, mattransportvagn |  | wagon | discontinuous transfer object horizontally
3 | GMB | Telfer | godsförflyttande objekt vertikalt |  |  | elevator | discontinuous transfer object vertically | hoist
3 | GMC | Lyftanordning | gods- och personförflyttande objekt som lyfter och flyttar objekt vertikalt och/eller horisontellt | hiss, lyftbord, lyftkran, lyftplattform, personhiss, patientlyft, plattformslift, saxlift, trapphiss, trapplift, travers, vertikallyft, portalkran |  | crane | discontinuous transfer object lifting and moving objects vertically and/or horizontally
3 | GMD | Staplare | godsförflyttande objekt som placerar objekt tillsammans |  |  | palletizer | discontinuous transfer object placing objects together | stacker
3 | GME | Vändskiva | godsförflyttande objekt som vänder ett förmedlat flöde |  |  | turntable | discontinuous transfer object turning a conveyed flow
3 | GMF | Vibrationsmatare | godsförflyttande objekt i ett linjärt flöde genom vibrering |  |  | vibrating feeder | discontinuous transfer object moving objects in a linear flow by vibrating
2 | GP | Vätskeflödesgenererande objekt | genererande objekt för vätskeflöde | pump, vätskepump |  | liquid flow generating object | generating object of liquid |  | Method applied | Initiation of a flow of liquid or flowable substances driven by an energy supply
3 | GPA | Deplacementspump | vätskeflödesgenererande objekt genom att tvinga instängd vätska till utloppssidan | handpump, doseringspump, provtagningspump |  | positive displacement pump | liquid flow generating object by forcing trapped liquid to the discharge side | peristaltic pump, piston pump, rotary gear pump, screw pump, vacuum pump
3 | GPB | Dynamisk pump | vätskeflödesgenererande objekt genom ökning av flödeshastigheten genom mekanisk rörelse | cirkulationspump, rotodynamisk pump, tryckstegringspump |  | liquid velocity pump | liquid flow generating object by increasing the flow velocity through mechanical motion | axial flow circulation pump, centrifugal pump, radial-flow circulation pump, impeller, vacuum pump
3 | GPC | Strålpump | vätskeflödesgenererande objekt genom att överföra rörelseenergin från ett inflöde till ett utflöde | ejektor, vädur, vätskeejektor |  | hydraulic ram pump | liquid flow generating object by transferring the kinetic energy of an input flow to an output flow
3 | GPD | Smörjapparat | vätskeflödesgenererande objekt genom att konvertera lägesenergi till rörelseenergi genom gravitation | rälssmörjningsapparat |  | lubricator | liquid flow generating object by converting potential energy into kinetic energy by gravity | oiler
2 | GQ | Gasflödesgenererande objekt | genererande objekt för gasflöde |  | Flödesgenererande metod | gaseous flow generating object | generating object of gas |  | Flow generating method | Initiation of a flow of gaseous substances by a mechanical driver
3 | GQA | Kompressor | gasflödesgenererande objekt genom att tvinga instängd gas till utloppssidan | blåsmaskin, kolvkompressor, skruvkompressor |  | gas compressor | gaseous flow generating object by forcing trapped gas to the discharge side
3 | GQB | Fläkt | gasflödesgenererande objekt genom ökning av flödeshastigheten genom mekanisk rörelse | axialfläkt, brandfläkt, centraldammsugare, cirkulationsfläkt, dammsugare, frånluftsfläkt, garagefläkt, impulsfläkt, jetfläkt, kammarfläkt, kanalfläkt, kylfläkt, köksfläkt, luftridåapparat, propellerfläkt, radialfläkt, spisfläkt, takfläkt, tilluftsfläkt, tunnelfläkt, tvärströmsfläkt |  | mechanical fan | gaseous flow generating object by increasing the flow velocity through mechanical motion | air curtain, closed propeller fan, open propeller fan, squirrel cage fan, ventilator, propeller
3 | GQC | Gasejektor | gasflödesgenererande objekt genom att överföra rörelseenergin från ett inflöde till ett utflöde | strålpump, ångejektor, ångstrålkompressor, ångstrålventilator |  | gas ejector | liquid flow generating object by transferring the kinetic energy of an input flow to an output flow
2 | GR | Solvärmefångande objekt | genererande objekt för termisk energi från solenergi |  | Använd metod | thermal–radiation generating object | generating object of thermal energy from solar energy |  | Method applied | Not used
3 | GRA | Plan solfångare | solvärmefångande objekt till ett flöde |  |  | solar panel | thermal–radiation generating object into a fluid thermal flow | flatbed solar panel
3 | GRB | Vacuumrörsolfångare | solvärmefångande objekt som genererar ett flöde |  |  | solar tower | thermal–radiation generating object generating a fluid flow
2 | GZ | Genererande objekt med multipla funktioner | genererande objekt med multipla funktioner |  |  | generating object with multiple functions | generating object with multiple functions
3 | GZA | Luftbehandlingsaggregat | genererande objekt med multipla funktioner för luftbehandling | cirkulationsaggregat, frånluftsaggregat, till- och frånluftsaggregat, tilluftsaggregat, ventilationsaggregat |  | air handling unit | generating object with multiple functions for air treatment | air handler, ventilation unit
3 | GZB | Hydraulaggregat | genererande objekt med multipla funktioner för vätskeförflyttning eller vätsketryck |  |  | hydraulic drive power unit | generating object with multiple functions for liquid displacement or pressure
3 | GZC | Tryckluftsaggregat | genererande objekt med multipla funktioner för lufttryck |  |  | air pressure unit | generating object with multiple functions for air pressure
1 | H | Materialbehandlande objekt | objekt för behandling av material |  | Använd metod | matter processing object | object for treating matter |  | Method applied | Producing a new kind of material or product
2 | HJ | Primärformande objekt | materialbehandlande objekt genom formning av original |  |  | primary forming object | matter processing object by original forming
3 | HJA | Gjutverktyg | primärformande objekt från materia i flytande tillstånd | 3D-printer |  | casting tool | primary forming object from liquid initial material state | 3D-printer
3 | HJB | Press | primärformande objekt från solid materia i fast tillstånd | 3D-printer, pulverpress, spånpress |  | sintering press | primary forming object from solid matter initial material state | 3D-printer, chipboard press, sintering press
2 | HK | Ytbehandlande objekt | materialbehandlande objekt genom ytskydd |  |  | surface finishing object | matter processing object for surface finishing
3 | HKA | Ytrengörare | ytbehandlande objekt genom preparation | autoklav, desinficeringsmaskin, diskmaskin, högtryckstvätt, sköljmaskin, tvättmaskin, ultraljudsrengörare, ångtvätt |  | surface preparation machine | surface finishing object by preparation | dishwasher, hoover, shower, ultrasonic degreaser, vapour degreaser
3 | HKB | Ytmodifierare | ytbehandlande objekt genom modifiering | blästringsmaskin, polermaskin, slipmaskin |  | surface modification machine | surface finishing object by modification | burnishing machine, hammer peening machine, polisher, sand paper, wire brush
3 | HKC | Yttäckningsmaskin | ytbehandlande objekt genom täckning | anodiseringsmaskin, sprutmålningsaggregat |  | surface coating machine | surface finishing object by coating | air gun sprayer, anodizer, electrostatic coating machine, oil-coating machine
2 | HL | Ihopsättande objekt | materialbehandlande objekt genom ihopfogning eller ihopsättning |  |  | assembling object | matter processing object by joining or assembling
3 | HLA | Monteringsrobot | ihopsättande objekt genom fysisk ihopsättning | industrirobot, monteringsmaskin |  | assembly robot | assembling object by physical assembly
3 | HLB | Mekanisk ihopfogningsmaskin | ihopsättande objekt genom mekanisk ihopfogning | crimpningsmaskin, falsmaskin, friktionssvets, sickmaskin, sickningsmaskin, trycksvetsmaskin, vikmaskin |  | mechanical joining machine | assembling object by mechanical joining | crimping machine, friction (inertial) welder, pressure (cold) welder, ultrasonic welder
3 | HLC | Smältsvets | ihopsättande objekt genom termisk ihopfogning | argonsvets, bågsvets, gassvets, gasvolframsvets, lasersvets, lödningsmaskin, mag-svets, metallbågsvets, mig-svets, mig/mag-svets, mma-svets, plasmasvets, punktsvets, skyddsgassvets, svetsrobot, tig-svets, ultrasvets |  | thermal welding machine | assembling object by thermal joining
3 | HLD | Limningsmaskin | ihopsättande objekt genom kemisk ihopfogning |  |  | chemical joining machine | assembling object by chemical joining | gluing machine
2 | HM | Kraftbaserat separerande objekt | materialbehandlande objekt genom separation av blandande substanser genom kraft |  |  | force separating object | matter processing object by separating mixed substances by force |  |  | Separation of mixtures of substances by centrifugal force
3 | HMA | Avskiljare | kraftbaserat separerande objekt av partiklar genom gravitation | fettavskiljare, gipsavskiljare, kammarbrunn, oljeavskiljare, sandfång, sedimentationstank, slamavskiljare |  | settling tank | force separating object of particles by gravity
3 | HMB | Centrifug | kraftbaserat separerande objekt av substanser genom centrifugalkraft i en roterande kammare |  |  | centrifuge | force separating object of substances by rotation in a rotating chamber
3 | HMC | Cyklon | kraftbaserat separerande objekt av substanser genom rotation i en stationär kammare | hydrocyklon |  | cyclone | force separating object of substances by rotation in a fixed chamber | hydrocyclone
2 | HP | Termiskt separerande objekt | materialbehandlande objekt genom termisk separation av blandade substanser |  | Använd metod för termisk separering | thermal separating object | matter processing object by thermally separating mixed substances |  | Thermal separating method applied | Separation of mixtures of substances by thermal processes
3 | HPA | Avfuktare | termiskt separerande objekt som avlägsnar fukt | luftavfuktare, torktumlare, torkskåp |  | dryer | thermal separating object removing moisture
3 | HPB | Destillator | termiskt separerande objekt som genererar gas från en vätska |  |  | distillation column | thermal separating object generating the vaporized aggregation of a liquid | distiller, evaporator
2 | HQ | Mekaniskt separerande objekt | materialbehandlande objekt genom mekanisk separation av blandade substanser |  | Använd metod för mekanisk separering | mechanical separating object | matter processing object by mechanically separating mixed substances |  | Mechanical separating method applied | Separation of mixtures of substances by filtering
3 | HQA | Filter | mekaniskt separerande objekt för partiklar baserat på deras storlek och/eller form | avdragsanordning, filter, mekaniskt filter, luftfilter, raka, rensgaller, sandfilter, skrapgaller, vattenfilter, ventilationsfilter |  | separation grate | mechanical separating object of particles based on their size and/or shape | bag filter, filter, rake, sack
3 | HQB | Skimmer | mekaniskt separerande objekt för olja genom skimmning | oljeskimmer |  | skimmer | mechanical separating object by removing substance from the surface of a of liquid
2 | HR | Elektriskt eller magnetiskt separerande objekt | materialbehandlande objekt genom elektromagnetisk separation av blandande substanser |  |  | electric or magnetic separating object | matter processing object by an electric or a magnetic field |  |  | Separation of mixtures of substances by electrostatic or magnetic forces
3 | HRA | Elektrostatfilter | elektriskt eller magnetiskt separerande objekt genom ett elektriskt fält |  |  | electrostatic separator | electric or magnetic separating object utilizing an electric field | electrostatic filter
3 | HNB | Magnetisk separator | elektriskt eller magnetiskt separerande objekt genom ett magnetiskt fält |  |  | magnetic separator | electric or magnetic separating object utilizing a magnetic field
2 | HS | Kemiskt separerande objekt | materialbehandlande objekt genom kemiska separation av blandade substanser |  |  | chemical separating object | matter processing object by chemically separating mixed substances |  |  | Separation of mixtures of substances by physical processes
3 | HSA | Jonbytare | kemiskt separerande objekt genom utbyte av joner |  |  | ion exchanger | chemical separating object utilising exchange of ions
3 | HSB | Absorbent | kemiskt separerande objekt genom absorption |  |  | absorber | chemical separating object utilising absorption | absorption washer
3 | HSC | Adsorbent | kemiskt separerande objekt som binder substanser |  |  | adsorber | chemical separating object of adsorbing substances
2 | HU | Mekaniskt sönderdelande objekt | materialbehandlande objekt som åstadkommer mindre former av solida material |  | Använd metod för sortering | grinding and crushing object | matter processing object providing smaller forms of solid material |  | Sorting method applied | Generation of new form of solid material by crushing
3 | HUA | Hackmaskin | mekaniskt sönderdelande objekt för mjukt, medelhårt, fibröst och segt material | avfallskvarn, livsmedelskvarn, köttkvarn, snabbhack |  | cutter | grinding and crushing object for soft, medium-hard, fibrous and tough matter | waste grinder
3 | HUB | Kvarn | mekaniskt sönderdelande objekt för bearbetning till specifika storlekar och former | livsmedelssåg, skärmaskin, såg, köttsåg |  | mill | grinding and crushing object for machining parts into precise sizes and shapes | flour mill, water mill, wind mill
3 | HUC | Kross | mekaniskt sönderdelande objekt för mineral | bergkross |  | crusher | grinding and crushing object of rock kind | stone crusher
2 | HV | Aggregerande objekt | materialbehandlande objekt som åstadkommer större former av substanser |  | Använd metod för sammansättning | agglomerating object | matter processing object providing larger forms of substances |  | Assembly method applied | Generation of new form of solid material by coarsening
3 | HVA | Pelletterare | aggregerande objekt som komprimerar eller formar material till pelletform |  |  | pelletizer | agglomerating object compressing or moulding a material into the shape of a pellet
3 | HVB | Kolloidator | aggregerande objekt som möjliggör (en process där) kolloidbildning från en vätska | förtjockare |  | flocculator | agglomerating object enabling (a process wherein) colloids to come out of suspension in the form of floc or flake | flocculation apparatus
2 | HW | Blandande objekt | materialbehandlande objekt som åstadkommer nya material genom att blanda olika substanser |  | Använd metod | mixing object | matter processing object mixing different substances |  | Method applied | Generation of new substances by mixing
3 | HWA | Mixer | blandande objekt som åstadkommer en ny egenskap hos en substans från olika substanser | blandningsmaskin, glassmaskin, omrörare, vispmaskin, kaffebryggare, espressomaskin, kaffemaskin |  | mixer | mixing object that provides a new property substance from different substances. | beverage mixer, kneader
3 | HWB | Befuktare | blandande objekt som åstadkommer fuktad gas | luftfuktare |  | humidifier | mixing object providing humid gaseous substance
2 | HX | Reagerande objekt | materialbehandlande objekt som åstadkommer nya material genom kemisk eller biologisk reaktion |  | Använd metod | reacting object | matter processing object providing new material by chemical or biological reaction |  | Method applied | Generation of new substances by chemical reaction
3 | HXA | Kemisk reaktor | reagerande objekt som åstadkommer och kontrollerar en kemisk reaktion | avsaltningsfilter, avhärdningsfilter, gasifierare |  | chemical reactor | reacting object enabling and controlling a chemical reaction | gasifier
3 | HXB | Biologisk reaktor | reagerande objekt som åstadkommer och kontrollerar en biologisk reaktion | fermenterare, jäsmaskin |  | fermenter | reacting object enabling and controlling a biological reaction
1 | K | Informationsbehandlande objekt | objekt för behandling av insignaler i syfte att avge lämpligt output |  | Typ av signal | information processing object | object for treating input signals and providing an appropriate output |  | Kind of signal | Processing (receiving, treating and providing) signals or information (excluding objects for protective purposes, see Class F)
| KB | Elektriskt signalkommunicerande objekt | informationsbehandlande objekt för kommunikation av elektriska signaler
| KBA | Kommunikationsenhet | elektrisk signalbehandlande objekt utan mänsklig intervention för input/output till utrustning | adressenhet, I/O-modul, larmsändare, nätverkskort, USB-kort, Firewire-kort |  | communication device | electric signal processing object without human intervention providing input/output to devices | ethernet card, i/o-device, USB card, Firewire card
| KE | Elektrisk signaldistribuerande objekt | signalbehandlande objekt för vidarebefordran av elektriska signaler | signalfördelande | Typ av funktionalitet | electric signal relaying object | information processing object for relaying electric signals |  | Kind of functionality | Processing of electrical and electronic signals
| KEA | Relä | elektrisk signalfördelande objekt som vidarebefordrar elektriska signaler utan fördröjning | effektrelä, frekvensrelä, hjälprelä, impedansrelä, signalrelä, strömrelä, spänningsrelä, tidsrelä |  | relay | electric signal relaying object by forwarding without delay | coupler
| KEB | Nätverksbrygga | elektrisk signalfördelande objekt som överbryggar flera nätverkssegment |  |  | electric network bridge | electric signal relaying object by bridging multiple data network segments
3 | KEC | Router | elektrisk signalbehandlande objekt utan mänsklig intervention för vidarebefordran av signaler mellan datanätverk | brandvägg, gateway, modem |  | router | electric signal processing object without human intervention forwarding signals between data networks | data network gateway, firewall, security device
3 | KED | Switch | elektrisk signalfördelande objekt som vidarebefordrar signaler till specifik utrustning i ett datanät |  |  | electric network switch | electric signal relaying object by forwarding the input to specific devices within a data network
2 | KF | Elektrisk signalbehandlande objekt | informationsbehandlande objekt för behandling av elektriska signaler |  | Typ av funktionalitet | electric signal relaying object | information processing object for relaying electric signals |  | Kind of functionality | Processing of electrical and electronic signals
3 | KFA | Dator | elektrisk signalbehandlande objekt med mänsklig intervention | brandförsvarstablå, datorplatta, kodare, laptop, läsplatta, pc, protokollkonverterare, översättare |  | computer | electric signal processing object with human intervention | PC, personal computer, tablet computer
3 | KFB | Styr- och regleringsenhet | elektrisk signalbehandlande objekt utan mänsklig intervention för kontroll av utrustning | RTU, brandlarmscentral, centralapparat, DUC, kontrollapparat, larmlagringstablå, PLC, reglercentral, signalsäkerhetsställverk, styrapparat, styrenhet, telefonväxel, utestation, videoväxel |  | control unit | electric signal processing object without human intervention for control of devices | central processing unit (CPU), distance protection and control Unit, programmable logic controller (PLC), remote terminal unit (RTU), remote telecontrol unit (RTU), synchronizing device, synchronizing relay
3 | KFC | Server | elektrisk signalbehandlande objekt utan mänsklig intervention |  |  | electric network switch | electric signal relaying object by forwarding the input to specific devices within a data network
2 | KG | Optisk signalbehandlande objekt | signalbehandlande objekt för optiska signaler |  | Typ av funktionalitet | optical signalling object | information processing object of optical signals |  | Kind of functionality | Processing of optical and acoustical signals
3 | KGA | Optisk omkopplare | optisk signalbehandlande objekt som aktivt vidarebefordrar input till specifika apparater i ett optiskt nätverk | optisk switch |  | optical network switch | optical signalling object actively by forwarding the input to specific devices within an optical network
3 | KGB | Optisk router | optisk signalbehandlande objekt som vidarebefordrar datapaket mellan datornätverk |  |  | optical router | optical signalling object forwarding data packages between computer networks
3 | KGC | Optisk repeater | optisk signalbehandlande objekt som repeterar insignalen som en förbättrad utsignal | optisk förstärkare |  | optical repeater | optical signalling object by repeating the input signal as an improved output signal
2 | KH | Fluidsignalbehandlande objekt | signalbehandlande objekt för flödessignaler | hydrauliska och pneumatiksa signaler |  | fluid signalling object | information processing object of fluid signals |  |  | Processing of fluid and pneumatic signals
3 | KHA | Regulator | flödessignalbehandlande objekt för återkopplande kontroll |  |  | fluid controller | fluid signalling object for feedback control
3 | KHB | Pilotventil | flödessignalbehandlande objekt som vidareförmedlar signaler |  |  | pilot valve | fluid signalling object relaying signals
2 | KJ | Mekanisk signalbehandlande objekt | signalbehandlande objekt för mekaniska signaler |  | Typ av metod | mechanical signalling object | information processing object of mechanical signals |  | Kind of method | Processing of mechanical signals
3 | KJA | Mekanisk regulator | mekanisk signalbehandlande objekt som justerar ett gas- eller vätskeflöde |  |  | mechanical regulator | mechanical signalling object adjusting an air or fluid flow
3 | KJB | Låscylinder | mekanisk signalbehandlande objekt som låser/låser upp en låsmekanism |  |  | locking cylinder | mechanical signalling object for locking/unlocking of a locking mechanism
3 | KJC | Kodlås | mekanisk signalbehandlande objekt som åstadkommer ett binärt tillstånd hos en mekanism | handtagskodlås |  | key coded device | mechanical signalling object providing a binary state of a mechanical device
2 | KZ | Multipel signalfördelande objekt | signalbehandlande objekt av multipla typer av signaler |  |  | multiple kind signalling object | information processing object of signals of multiple types
3 | KZA | Multiswitch | multipel signalbehandlande objekt som vidarebefordrar input till specifika apparater |  |  | multiple kind switch | multiple kind signalling object forwarding the input to specific devices
1 | M | Drivande objekt | objekt för tillhandhållande av mekanisk rörelse eller kraft |  | Typ av drivande kraft | driving object | object for providing mechanical movement or force |  | Kind of driving force | Providing mechanical energy (rotational or linear mechanical motion) for driving purposes
2 | MA | Elektromagnetiskt rotationsdrivande objekt | drivande objekt genom rotationskraft driven av elektromagnetisk kraft |  | Typ av rörelse | electromagnetic rotational driving object | driving object in the form of rotational torque, powered by electromagnetic force |  | Kind of movement | Driving by electromagnetic force
3 | MAA | Elmotor | elektromagnetiskt rotationsdrivande objekt som åstadkommer en kontinuerlig rotation | driv, ställdon |  | electric motor | electromagnetic rotational driving object providing continuous rotation | a.c. motor, asynchronous motor, d.c. motor, induction motor, PM motor, servo-motor, synchronous motor
3 | MAB | Stegmotor | elektromagnetiskt rotationsdrivande objekt som åstadkommer diskreta rotationssteg |  |  | stepper motor | electromagnetic rotational driving object providing discrete rotational steps
2 | MB | Elektromagnetiskt linjärt drivande objekt | drivande objekt genom linjär kraft, driven av elektromagnetisk kraft |  |  | electromagnetic linear driving object | driving object in the form of linear force, powered by electromagnetic force |  |  | Driving by magnetic force
3 | MBA | Linjär motor | elektromagnetiskt linjärt drivande objekt som åstadkommer kontinuerlig rörelse |  |  | linear motor | electromagnetic rotational driving object providing continuous movement
3 | MBB | Solenoid | elektromagnetiskt linjärt drivande objekt som åstadkommer diskreta linjära steg | aktuator, elektromagnet, växeldriv |  | electromagnet | electromagnetic rotational driving object providing discrete linear steps | actuator, solenoid
2 | MC | Magnetiskt drivande objekt | drivande objekt genom magnetisk kraft |  |  | magnetic force driving object | driving object powered by magnetic force |  |  | Not used
3 | MCA | Permanentmagnet | magnetiskt drivande objekt genom permanentmagnet |  |  | permanent magnet | magnetic force driving object by permanent magnet
2 | MD | Piezoelektriskt drivande objekt | drivande objekt genom piezoelektrisk effekt |  |  | piezoelectric driving object | driving object powered by piezoelectric force |  |  | Not used
3 | MDA | Piezoelektrisk motor | piezoelektriskt drivande objekt genom piezoelektrisk kristall | piezoelektrisk aktuator |  | piezoelectric actuator | piezoelectric driving object by piezoelectric crystal
2 | ML | Mekaniskt kraftdrivande objekt | drivande objekt genom mekanisk energi |  | Typ av mekanisk källa | mechanical energy driving object | driving object powered by mechanical energy |  | Kind of mechanical source | Driving by mechanical forc
3 | MLA | Gravitationsdrivare | mekaniskt kraftdrivande objekt genom frisläppande av gravitationsenergi |  |  | gravity energy drive | mechanical energy driving object releasing gravitational energy | roller coaster
3 | MLB | Elastisk drivare | mekaniskt kraftdrivande objekt genom frisläppande av elastisk energi | omläggningsanordning |  | elastic energy drive | mechanical energy driving object releasing elastic energy | spring actuator device
3 | MLC | Vindturbin | mekaniskt kraftdrivande objekt genom kinetisk energi i blåst |  |  | wind turbine | mechanical energy driving object in the form of kinetic energy in blowing air
3 | MLD | Vattenturbin | mekaniskt kraftdrivande objekt genom kinetisk energi i strömmande vatten |  |  | water turbine | mechanical energy driving object in the form of kinetic energy in streaming water
3 | MLE | Gasturbin | mekaniskt kraftdrivande objekt genom kinetisk energi och reaktiv kraft i strömmande och/eller expanderande gas |  |  | gas turbine | mechanical energy driving object in the form of kinetic energy and reaction force in streaming and/or expanding gases
2 | MM | Flödesdrivet drivande objekt | drivande objekt genom fluidförflyttning eller fluidtryck |  | Typ av flödeskälla | fluid powered driving object | driving object powered by fluid displacement or pressure |  | Kind of fluid source | Driving by hydraulic or pneumatic force
3 | MMA | Hydraulcylinder | flödesdrivande objekt som åstadkommer rörelse motsvarande en vätskevolym | lyftcylinder |  | hydraulic cylinder | fluid powered driving object providing movement corresponding to a liquid volume
3 | MMB | Pneumatisk cylinder | flödesdrivande objekt som åstadkommer rörelse till ändpositioner beroende på gastryck |  |  | pneumatic cylinder | fluid powered driving object providing movement to end positions depending on the gaseous pressure
3 | MMC | Hydraulmotor | flödesdrivande objekt som åstadkommer rotation genom en strömmande vätska |  |  | hydraulic motor | fluid powered driving object providing rotation by a flowing liquid
3 | MMD | Pneumatisk motor | flödesdrivande objekt som åstadkommer rotation genom trycksatt gas |  |  | pneumatic motor | fluid powered driving object providing rotation by a pressurized gas
2 | MS | Förbränningsmotor | drivande objekt genom bränsleförbränning |  | Typ av motor | combustion engine | driving object powered by combustion of fuels |  | Kind of engine | Driving by force using chemical conversion means
3 | MSA | Ottomotor | förbränningsmotor med kolvar som kraftsätts av gnistantänd förbränning | tändstiftsmotor |  | Otto cycle engine | combustion engine in cylinders with pistons powered by spark ignited combustion
3 | MSB | Dieselmotor | förbränningsmotor med kolvar som kraftsätts av kompressionsantänd förbränning |  |  | Diesel cycle engine | combustion engine in cylinders with pistons powered by compressed ignited combustion
3 | MSC | Wankelmotor | förbränningsmotor med excentriskt roterade kolv i en cirkulär omslutning kraftsatt av gnistantänd förbränning |  |  | Wankel engine | combustion engine in circular compartment with eccentric rotary piston powered by spark ignited combustion
2 | MT | Värmemotor | drivande objekt genom extern värmekälla |  | Typ av motor | heat engine | driving object powered by an external heat source |  | Kind of engine | Not used
3 | MTA | Ångmaskin | värmemotor genom expanderande ånga som verkar på en kolv | ångturbin |  | steam engine | heat engine utilizing expanding steam acting on one piston
3 | MTB | Stirlingmotor | värmemotor genom två kolvar i en cylinder med en upphettad och en kyld del |  |  | Stirling engine | heat engine utilizing two pistons within one heated and one cooled cylinder or cylinder part
1 | N | Täckande objekt | objekt för delvis eller hel omslutning av ett annat objekt |  | Syfte | covering object | object for enclosing partly or fully another object |  | Purpose | Not used
2 | NA | Öppningsfyllande objekt | täckande objekt som fyller en öppning |  | Syfte med fyllningen | infilling object | covering object by filling an opening |  | Purpose by the filling
3 | NAA | Glasruta | öppningsfyllande objekt som tillåter ljusgenomsläpp | fönsterruta |  | pane | infilling object permitting light entry
3 | NAB | Panel | öppningsfyllande objekt som förhindrar ljusgenomsläpp | dörrspegel, inbrädning, plankpanel, råspont, yttertakspanel, underlagstak |  | panel | infilling object preventing light entry
3 | NAC | Galler | öppningsfyllande objekt som tillåter fluidgenomsläpp | avluftsgaller, brunnsgaller, fönstergaller, luftbrunn, ränngaller, uteluftsgaller, överluftsgaller |  | grating | infilling object permitting fluid entry
3 | NAD | Fogmaterial | öppningsfyllande objekt som förhindrar fluidgenomsläpp | cellgummi av neoprenkvalitet, dilatationsfog, fog, fogband, fogmassa, o-ring, packning, svällist |  | sealing joint | infilling object preventing fluid entry | gasket, gland, grout
2 | NC | Beklädnadsobjekt | täckande objekt genom att avsluta konstruktioner |  | Typ av objekt att skydda | finishing object | covering object by finishing structures |  | Kind of object to protect
3 | NCA | Markbeläggning | beklädnadsobjekt för hårdgjord yta | beläggning, gatubeläggning, markgaller, slitlager, vägbeläggning, vägplatta |  | paving | finishing object of a pavement
3 | NCB | Väggbeklädnad | beklädnadsobjekt för vägg | betonglining, fasadbeklädnad, tunnelbeklädnad, panel, pelarinklädnad, väggpanel, väggskiva |  | wall covering | finishing object of a wall
3 | NCC | Golvbeläggning | beklädnadsobjekt för golv | golvmaterial, golvskiva, slätspont, undergolv |  | flooring | finishing object of a floor
3 | NCD | Innertaksbeklädnad | beklädnadsobjekt för innertak | undertak |  | ceiling finish | finishing object of a ceiling
3 | NCE | Yttertaksbeklädnad | beklädnadsobjekt för yttertak | takbeklädnad, takmaterial, taktäckning |  | roofing | finishing object of a roof
3 | NCF | Växtmatta | beklädnadsobjekt för vegetationsyta | grästorv, grässådd, sedummatta, sprutsådd, vegetationsmatta |  | plant mat | finishing object of a vegetation area
3 | NCG | Smygbräda | beklädnadsobjekt i en öppning | dörrsmyg, fönsterbräda, fönsterbänk, fönstersmyg |  | window sill | finishing object in an opening | window board
2 | ND | Avslutande objekt | täckande objekt som avslutar andra objekt |  | Typ av objekt att avsluta | terminating object | covering object for terminating another object |  | Kind of object to terminate
3 | NDA | Kantstöd | avslutande objekt för hårdgjord yta eller vegetationsyta | kantsten |  | curb | terminating object delimiting an edge of pavement or vegetation area | lawn edge, plant bed edge
3 | NDB | Krön | avslutande objekt för ett krön | avtäckning, kapitäl, krönbalk, krönlist, skorstenstäckning, topplåt, överliggare |  | crown | terminating object delimiting an edge of a wall | flaunching, wall top
3 | NDC | Golvsarg | avslutande objekt för en upphöjd golvkant |  |  | raised floor edge | terminating object delimiting an edge of a floor
3 | NDD | Innertaksavslutning | avslutande objekt för en innertakskant |  |  | ceiling edge | terminating object delimiting an edge of a ceiling
3 | NDE | Takavslutning | avslutande objekt för en yttertakskant | vattbräda, vindskiva, fotbräda |  | fascia | terminating object delimiting an edge of a roof | bargeboard
2 | NE | Döljande objekt | täckande objekt för fogar eller övergångar |  |  | hiding object | covering object of joints and transitions
3 | NEA | Taklist | döljande objekt mellan en vägg och ett innertak |  |  | ceiling lining | hiding object between a wall and a ceiling
3 | NEB | Golvsockel | döljande objekt mellan en vägg och ett golv | golvlist |  | skirting board | hiding object between a wall and a floor | base shoe
3 | NEC | Hörnlist | döljande objekt mellan två väggar | knutbräda |  | wall corner lining | hiding object between two walls
3 | NED | Takbleck | döljande objekt på ett tak | gavelbeslag, nockbräda, nockpanna, nockplåt, ståndskiva, takfotsbeslag, underbleck, vinkelränna, överbleck |  | flashing | hiding object on a roof | eaves lead, ridge flashing, roof flashing
3 | NEE | Foder | döljande objekt runt en öppning | dörrfoder, dörrtryckesbricka, fönsterfoder, nyckelhålsbricka, täckbricka |  | reveal liner | hiding object around an opening | architrave, bushing
3 | NEF | Täcklist | döljande objekt för en fog i parallella plan |  |  | cover strip | hiding object over a joint between parallell surfaces | capping strip
1 | P | Presenterande objekt | objekt för tillhandahållande av förnimbar information |  | Typ av presentationsform och information att presentera | presenting object | object for providing perceptible information |  | Kind of presentation form and information to be presented | Presenting information
2 | PF | Visuell tillståndsindikator | presenterande objekt i synlig form av tillstånd eller läge |  | Typ av metod och syfte | visible state indicator | presenting object in visible form of discrete states |  | Kind of method and purpose | Visible presentation of discrete states
3 | PFA | Signallampa | visuell tillståndsindikator genom ljus | avstängningssignal, blinkljus, blixtljus, bomlykta, brolampa, felindikeringstablå, gul varningssignal, körfältsignal (mcs), ljussignal, närvaroenhet, optiskt larmdon, roterande ljus, sjötrafiksignal, trafiksignal |  | signal lamp | visible state indicator by light | traffic light
3 | PFB | Semafor | visuell tillståndsindikator genom mekaniska positioner | kontrollanordning |  | semaphore | visible state indication by mechanical positions
2 | PG | Mätvärdesvisande objekt | presenterande objekt i synlig form av mätvärde |  | Kvantitet att presentera | scalar display | presenting object in a visible form of a single scalar variable |  | Quantity to be presented | Visible presentation of values of discrete variables
3 | PGA | Spänningsvisare | mätvärdesvisande objekt för elektrisk spänning |  |  | voltmeter | scalar display representing electric voltage
3 | PGB | Motståndsvisare | mätvärdesvisande objekt för motstånd eller ledningsförmåga |  |  | resistivity indicator | scalar display representing resistivity or conductivity
3 | PGC | Strömstyrkevisare | mätvärdesvisande objekt för elektrisk ström |  |  | ampere meter | scalar display representing electric current
3 | PGD | Densitetsvisare | mätvärdesvisande objekt för densitet |  |  | density indicator | scalar display representing density
3 | PGE | Fältvisare | mätvärdesvisande objekt för fält |  |  | field indicator | scalar display representing field
3 | PGF | Flödesvisare | mätvärdesvisande objekt för flöden |  |  | flow meter | scalar display representing flow
3 | PGG | Dimensionsvisare | mätvärdesvisande objekt för rumslig dimension och/eller lägen | vinkelvisare, positionsvisare |  | dimension indicator | scalar display representing spatial dimensions and/or positions | angle indicator, position indicator
3 | PGH | Energivisare | mätvärdesvisande objekt för energi |  |  | energy meter | scalar display representing energy | watt-hour meter
3 | PGJ | Effektvisare | mätvärdesvisande objekt för elektrisk kraft | wattmätare |  | wattmeter | scalar display representing electric power | var meter
3 | PGK | Tidvisare | mätvärdesvisande objekt för tid | klocka, ur |  | clock | scalar display representing time
3 | PGL | Nivåindikator | mätvärdesvisande objekt för nivå |  |  | level indicator | scalar display representing level | sight glass
3 | PGM | Fuktighetsvisare | mätvärdesvisande objekt för fuktighet | hygrometer |  | humidity indicator | scalar display representing humidity | hygrometer
3 | PGP | Tryckvisare | mätvärdesvisande objekt för tryck |  |  | pressure indicator | scalar display representing pressure | barometer, manometer
3 | PGQ | Koncentrationsvisare | mätvärdesvisande objekt för substanskoncentration | siktvisare |  | concentration indicator | scalar display representing substance concentration
3 | PGR | Strålningsvisare | mätvärdesvisande objekt för strålning |  |  | electromagnetic wave indicator | scalar display representing radiation
3 | PGS | Tempovisare | mätvärdesvisande objekt för tempo | varvräknare |  | frequency meter | scalar display representing time rate
3 | PGT | Temperaturvisare | mätvärdesvisande objekt för temperatur |  |  | temperature indicator | scalar display representing temperature
3 | PGV | Effektfaktorvisare | mätvärdesvisande objekt för sklllnaden mellan aktiv och reaktiv kraft | cos-phi-visare |  | cos-phi meter | scalar display representing the offset between active power and reactive power
3 | PGW | Kraftvisare | mätvärdesvisande objekt för vikt, kraft eller vridmoment |  |  | force indicator | scalar display representing weight, force or torque
3 | PGX | Ljudvisare | mätvärdesvisande objekt för ljud |  |  | audio spectrometer | scalar display representing representing sound
3 | PGZ | Händelsevisare | mätvärdesvisande objekt för antal händelser |  |  | quantity meter | scalar display representing number of incidents
2 | PH | Grafiskt presenterande objekt | presenterande objekt i synlig form av bild, symboler eller text |  | Typ av presentationmetod | graphical display | presenting object in visible form by pictures, symbols, text or physical characteristics |  | Kind of presentation means | Visible presentation of information in drawing, pictorial and/or textual form
3 | PHA | Bildskärm | grafisk display dynamiskt på sin yta | display, dynamisk skylt, expeditionsenhet, korridordisplay, monitor, omställbar skylt, variabel skylt, krittavla, svart tavla, whiteboard |  | display | graphical display dynamically on its surface | blackboard, whiteboard
3 | PHB | Projektor | grafisk display dynamiskt på vald yta |  |  | projector | graphical display dynamically on another surface
3 | PHC | Printer | grafisk display på tryckt media | kopiator, kopieringsmaskin, skrivare |  | printer | graphical display on a printed media
3 | PHD | Skylt | grafisk display statiskt på ytan av ett objekt | distansskylt, etikett, märkskylt, namnskylt, orienteringsskylt, orienteringstavla, referensbeteckning, skylttavla, trafikmärke, vägmärke, vägvisning |  | sign | graphical display statically on its surface | traffic sign
3 | PHE | Markering | grafisk display statiskt på ytan av ett annat objekt | längsgående vägmarkering, markering för idrott och lek, markmålning, kattöga, tvärgående vägmarkering, vägbanereflektor, vägmarkering, ytmarkering, övergångsställe |  | marking | graphical display statically on the surface of another object
3 | PHF | Markeringsstolpe | grafisk display genom sin fysiska karaktär | avvägningsdubb, boj, distanspåle, kabelmarkeringspåle, kantstolpe, kardinalprick, lateralprick, loddubb, markeringsstolpe, mätdubb, pollare, prick, referenspunkt, ruskprick, sjömärke |  | marking post | graphical display statically by its physical characteristics | reference point
2 | PJ | Ljudsignalerande objekt | presenterande objekt i hörbar form |  |  | acoustic device | presenting object in audible form |  |  | Audible presentation of information
3 | PJA | Högtalare | ljudsignalerande objekt genom membranrörelse |  |  | loudspeaker | acoustic device provided by the movement of a membrane
3 | PJB | Akustiskt larmdon | ljudsignalerande objekt genom luftström | hesa fredrik, mistlur, siren, sirén, starktonssirén, tyfon |  | horn | acoustic device provided by the stream of air
3 | PJC | Ringklocka | ljudsignalerande objekt genom mekanisk excitation | summer |  | bell | acoustic device provided by mechanical excitation of the object
2 | PK | Taktilt signalerande objekt | presenterande objekt i taktil form |  | Typ av metod | tactile device | presenting object in tactile form |  | Kind of method | Tactile presentation of information
3 | PKA | Vibrator | taktilt signalerande objekt av diskreta tillstånd genom vibration |  |  | vibrator | tactile device of discrete states by vibration
3 | PKB | Taktil markering | taktilt signalerande objekt av statisk information | bullerremsa, bullerräffla, ledstråk, teckensrpåksskylt |  | braille text sign | tactile device of static information | road grooves
3 | PKC | Frihöjdvarning | taktilt signalerande objekt för överliggande hinder |  |  | free height warning | tactile device for superjacent obstacle
2 | PL | Utsmyckande objekt | presenterande objekt för utsmyckande eller konstnärliga syften |  | Typ av metod | ornamental object | presenting object in an ornamental form |  | Kind of method applied | Not used
3 | PLA | Gesims | utsmyckande objekt som separation mellan två områden | kornisch |  | cornice | ornamental object as a separation between two areas
3 | PLB | Skulptur | utsmyckande objekt som rumslig representation av något | konstverk |  | figure | ornamental object as a spatial representation of something
3 | PLC | Fris | utsmyckande objekt som utskjutande figurer och/eller dekorativa element på en vägg | engagerad kolonn, halvkolonn, pilaster, stuckatur |  | frieze | ornamental object as protruding figures and/or decorative elements on a wall | pilaster, stucco
3 | PLD | Bild | utsmyckande objekt som representerar, illustrerar eller reproducerar något på en yta | konstverk, tavla, muralmålning |  | picture | ornamental object representing, illustrating or reproducing something visibly on a surface
3 | PLE | Prydnadsmatta | utsmyckande objekt genom en textil som täcker del av ett annat objekt | väggtextil, överkast |  | carpet | ornamental object by a fabric covering part of another object
2 | PZ | Multipelt presenterande objekt | presenterande objekt i multipla former |  | Typ av metod | multiple form presenting object | presenting object in multiple forms |  | Kind of method applied | Combined tasks
3 | PZA | Audiovisuellt alarm | multipelt presenterande objekt för diskreta tillstånd |  |  | audio-visual alarm | multiple form presenting object for discrete states
3 | PZB | TV-apparat | multipelt presenterande objekt för multipel information | bildskärm med högtalare, tv-mottagare |  | television set | multiple form presenting object for multiple information
3 | PZC | Interaktiv terminal | multipel presenterande objekt med interaktiv funktion | Prator |  | interactive terminal | multiple form presenting object with interactive function
1 | Q | Styrande objekt | objekt för öppning/stängning och styrning av tillträde eller flöde |  | Typ av flöde och syfte med åtgärden | controlling object | object for controlling access or flow |  | Kind of flow and purpose of the controlling | Controlled switching or varying a flow of energy, of signals (for signals in control circuits, see Classes K and S) or of material
2 | QA | Elbrytande objekt | styrandeobjekt för elektrisk ström i en elektrisk krets | effektbrytare, kontaktor, startkopplare, effekttransistor, tyristor | Metod för brytning | electric controlling object | controlling object of electric current in an electric circuit |  | Switching method | Switching and variation of electrical energy circuits
3 | QAA | Strömkretsbrytare | elbrytande objekt mekaniskt under normala eller onormala förhållanden | isolerkopplad effektbrytare (mccb), effektbrytare, lastbrytare, linjetest AGP, luftbrytare, låskolvskontakt, magnetisk luftbrytare, mikrobrytare, mjukstartare, motorskyddsbrytare, nödstopp, provbrytare, polkopplare, spanjolettkontakt, startkopplare, stjärntriangelkoppling, stoppdon, strömbrytare, strömställare, tryckluftbrytare, vakuumbrytare, återställningsapparat |  | circuit breaker | electric controlling object mechanically under normal and abnormal service conditions | motor starter
3 | QAB | Kontaktor | elbrytande objekt mekaniskt under normala förhållanden enbart | aktor (knx), högspänningskontaktor, lågspänningskontaktor |  | contactor | electric controlling object mechanically under normal service conditions only | motor starter
3 | QAC | Elektronisk strömbrytare | elbrytande objekt elektroniskt | eltermostat, omkopplare för styrkrets, termostat |  | electronic power switch | electric controlling object electronically | motor starter, solid state power transistor, thyristor, tube power transistor
2 | QB | Elseparerande objekt | styrande objekt genom att separera elektriska kretsar | frånskiljare, säkringslastbrytare, säkringslastfrånskiljare | Syfte | electric separating object | controlling object by separating electric circuits |  | Purpose | Isolation of electrical energy circuits
3 | QBA | Frånskiljare | elseparerande objekt genom mekanisk isolering av nedströms krets endast från uppströms krets | arbetsbrytare, säkerhetsbrytare, lastfrånskiljare |  | fuseless disconnector | electric separating object by mechanically isolating the downstream circuit from the upstream circuit only | disconnector, load-switch disconnector
3 | QBB | Säkringslastfrånskiljare | elseparerande objekt genom mekanisk isolering av nedströms krets endast från uppströms krets och med inbyggd säkring |  |  | fused disconnector | electric separating object by mechanically isolating the downstream circuit from the upstream circuit and with a built-in fuse | fuse-switch disconnector, switch-fuse disconnector
3 | QBC | Isolerskarv | elseparerande objekt med mekanisk ihopfogning |  |  | insultating joint | electric separating object mechanical joint
2 | QC | Jordande objekt | styrande objekt genom att jorda elektriska kretsar | jordningskopplare | Syfte | electric earthing object | controlling object by earthing electric circuits |  | Purpose | Earthing of electrical energy circuits
3 | QCA | Jordningskopplare | jordande objekt som kopplar elektrisk krets till jord | jordkoppling, jordslutare |  | earthing switch | electric earthing object connecting electric circuits to earth
2 | QM | Styrande objekt av slutet fluidflöde | styrande objekt av fluidflöde av/på i sluten omslutning | manuella ventiler och spjäll | Typ av vätska | sealed fluid switching object | controlling object of fluids on/off in sealed enclosures |  | Kind of fluids | Switching of flow of flowable substances in closed enclosures
3 | QMA | Vätskeventil | styrande objekt av slutet fluidflöde för vätska | armatur, avstängningsventil, avtappningsanordning, bidéblandare, blandare, duscharmatur, duschblandare, drickfontän, handfatsblandare, kulventil, köksblandare, magnetventil, propp, sargblandare, tappkran, tappventil, termostatblandare, tvättställsblandare, tömningsventil, utkastare, vattenblandare, vattenfallsblandare, vattenkran, vattenuttag |  | liquid shutoff valve | sealed fluid switching object of a liquid flow | draw-off tap, faucet, plug
3 | QMB | Gasventil | styrande objekt av slutet fluidflöde för gas | avluftare, luftventil, propp, ventil |  | gas shutoff valve | sealed fluid switching object of a gas flow | on-off damper, plug
2 | QN | Reglerande objekt av slutet fluidflöde | styrande objekt för variation av fluidflöde i sluten omslutning | ventiler och spjäll med ställdon | Typ av vätska | sealed fluid varying object | controlling object for varying the flow of fluids in sealed enclosures |  | Kind of fluids | Varying of flow of flowable substances in closed enclosures
3 | QNA | Reglerventil för vätska | reglerande objekt av slutet fluidflöde för vätska | shunt, shuntventil, styrventil |  | liquid control valve | sealed fluid varying object of a liquid flow
3 | QNB | Reglerventil för gas | reglerande objekt av slutet fluidflöde för gas | gasregulator, irisspjäll, jalusispjäll, konstantflödesdon, spjäll, trottelventil |  | gas control valve | sealed fluid varying object of a gas flow | control damper
2 | QP | Styrande objekt av öppet vätskeflöde | styrande objekt för vätskeflöde i öppen omslutning |  | Typ av vätska | open fluid controlling object | controlling object of fluids in open enclosures |  | Kind of fluids | Switching or varying of flow of liquid substances in open enclosures
3 | QPA | Dammlucka | kontrollerande objekt av öppet vätskeflöde | slussport |  | liquid gate | open fluid controlling object of a liquid flow | dam plate, lock gate, plug
2 | QQ | Objekt för tillträde till utrymme | styrande objekt för tillträde till utrymme |  | Syfte med objektet som ger tillträde | space access object | controlling object to a space |  | Purpose of the space access object | Providing access to an area
3 | QQA | Fönster | objekt för tillträde till utrymme för enbart ljus | dreh-kippfönster, fast fönster, franskt fönster, glidhängt fönster, kipp-drehfönster, lanternin, pivotfönster, skjutfönster, slagfönster, takljuskupol, tvåvägsfönster, vippfönster, vridfönster |  | window | space access object for light entry only
3 | QQB | Glasparti | objekt för tillträde till utrymme för ljus och personer | fönsterparti |  | window unit | space access object for entry of light and persons
3 | QQC | Dörr | objekt för tillträde till utrymme för personer | fönsterdörr, innerdörr, jalusidörr, karuselldörr, roterande dörr, skjutdörr, slagdörr, vikdörr, ytterdörr |  | door | space access object for use by persons
3 | QQD | Lucka | mindre objekt för tillträde till utrymme för inspektion eller för överföring av objekt | brunnslock, inspektionslucka, hundlucka, kattlucka, nedkastlucka, renslucka, soplucka, taklucka, tvättlucka, uppstigningslucka, vädringslucka |  | hatch | space access object of restricted size for inspection or transfer of objects
3 | QQE | Port | större objekt för tillträde till utrymme för överföring av objekt | garageport, hangarport, rullgaller, rulljalusi, rullport, skjutport, slagport, takskjutport, vikport, vipport |  | large door | space access object of extended size for transfer of objects
3 | QQG | Spårspärr | objekt för tillträde till utrymme genom blockering av tillträde till spår | spårspärrklots |  | rail scotch block | space access object by blocking entrance to a track
2 | QR | Styrande objekt av godsflöde | styrande objekt för flöde av gods |  |  | solid substance flow varying object | controlling object of solid substance |  |  | Shut-off of flow of flowable substances (no valves)
3 | QRA | Roterande kammare | reglerande objekt av godsflöde med roterande kammare | doseringsmaskin, roterande godstömning, rörpostväxel, rörväxel |  | rotary air lock valve | solid substance flow varying object with rotating chambers | dosing machine
3 | QRB | Irisventil | reglerande objekt av godsflöde med irisöppning | doseringsmaskin |  | iris valve | solid substance flow varying object with an iris opening | dosing machine
3 | QRC | Klaffventil | reglerande objekt av godsflöde med ledad lucka eller skiva | doseringsmaskin |  | flap gate valve | solid substance flow varying object with a hinged flap or disc | dosing machine
2 | QS | Styrande objekt för mekanisk rörelse | styrande objekt för mekanisk rörelse |  | Typ av metod | mechanical movement controlling object | controlling object for mechanical movement |  | Kind of method | Not used
3 | QSA | Lås | kontrollerande objekt för mekanisk rörelse genom blockering | elektriskt lås, ellås, eltryckeslås, elslutbleck, grindlås, magnetlås, motorlås, låsregel, regel, rälsvandringshinder, rälsvandringslås, spanjolett, hänglås, klykväxellås, lås- och kontrollanordning, låsanordning, låshus, växeltunglås |  | lock | mechanical movement controlling object by blocking | latch
3 | QSB | Spårväxel | kontrollerande objekt för mekanisk rörelse genom växling mellan olika spår |  |  | track switch | mechanical movement controlling object by switching between different tracks | railroad switch
2 | QZ | Multipelt styrande objekt | styrande objekt i elektriska kretsar med olika metoder |  |  | multiple measure controlling object | controlling object in electrical circuits utilising different measures |  |  | Combined tasks
3 | QZA | Jordbrytare | multipelt styrande objekt för jordning eller separering |  |  | earthing and disconnecting switch | multiple measure controlling object for earthing or separating electrical circuit
1 | R | Begränsande objekt | objekt för begränsning eller stabilisering |  | Typ av flöde och begränsning | restricting object | object for restricting or stabilising | limiting object | Kind of flow and constraint | Restricting or stabilizing motion or a flow of energy, information or material
2 | RA | Elbegränsande objekt | begränsande objekt genom begränsning av elektriskt energiflöde |  | Typ av metod | electricity restricting object | restricting object by restricting a flow of electric energy | limiter | Kind of method | Limiting a flow of electrical energy
3 | RAA | Diod | elbegränsande objekt genom blockering av ström i en riktning |  |  | diode | electricity restricting object by blocking current flow in one direction
3 | RAB | Induktionsspole | elbegränsande objekt genom induktion i en krets | induktor, reaktor |  | reactor | electricity restricting object by providing an inductance in a circuit | series reactor
3 | RAC | Motstånd | elbegränsande objekt genom motstånd i en krets | Provmotstånd |  | resistor | electricity restricting object by providing a resistance in a circuit
2 | RB | Elstabiliserande objekt | begränsande objekt genom stabilisering av elektriskt energiflöde |  | Typ av metod | electricity stabilising object | restricting object by stabilising a flow of electric energy |  | Kind of method | Stabilizing a flow of electrical energy
3 | RBA | UPS | elstabiliserande objekt som garanterar kontinuerlig elkraftförsörjning | rectiverter |  | uninterrupted power supply | electricity stabilising object ensuring a continuous power supply | UPS
3 | RBB | Elkraftfilter | elstabiliserande objekt som undertrycker ett bestämt frekvensområde |  |  | power filter | electricity stabilising object suppressing a defined frequency range within the flow
3 | RBC | Elkraftequalizer | elstabiliserande objekt som undertrycker eller förstärker multipla frekvensområden |  |  | power equaliser | electricity stabilising object suppressing or amplifying multiple frequency ranges within the flow
3 | RBD | Faskompensator | elstabiliserande objekt som tillhandhåller reaktiv kraft |  |  | phase compensator | electricity stabilising object providing reactive power | power factor correction system, power factor correction unit, voltage compensator
2 | RF | Signalstabiliserande objekt | begränsande objekt genom stabilisering av signal |  | Typ av metod | signal stabilising object | restricting object by stabilising a signal |  | Kind of method | Stabilizing a signal
3 | RFA | Equalizer | signalstabiliserande objekt som undertrycker eller förstärker multipla frekvensområden |  |  | signal equaliser | signal stabilising object suppressing or amplifying multiple frequency ranges of the signal
3 | RFB | Signalfilter | signalstabiliserande objekt som undertrycker ett bestämt frekvensområde | filter |  | signal filter | electricity stabilising object suppressing a defined frequency range of the signal | ferrite
2 | RL | Rörelsebegränsande objekt | begränsande objekt genom begränsning av rörelse |  | Syfte med rörelsebegränsningen | movement restricting object | restricting object by restricting movements |  | Purpose of the mechanical limiting object | Restricting an unauthorized operation and/or movement (mechanical)
3 | RLA | Låskedja | rörelsebegränsande objekt genom begränsning av rörelser hos ett objekt | dörrkedja, säkerhetskedja |  | security chain | movement restricting object by limiting movement of an object | door chain, rail anchor
3 | RLB | Stötdämpare | rörelsebegränsande objekt genom avjämning och minskning av rörelser hos ett objekt | vibrationsdämpare |  | shock absorber | movement restricting object by settling and damping movements of an object | rubber bushing
3 | RLC | Broms | rörelsebegränsande objekt genom hastighetsreducering och stoppande av ett annat objekt | rangerbroms |  | brake | movement restricting object by reducing the speed of or stopping another object
3 | RLD | Farthinder | rörelsebegränsande objekt genom att förhindra hög hastighet hos ett annat objekt | cykelfålla, gångfålla, refugelement, spårviddshinder, vägbula |  | speed bump | movement restricting object by preventing high speed of another object
2 | RM | Returflödesbegränsande objekt | begränsande objekt genom begränsning av returflöde av materia |  | Typ av möjligt returflöde | return flow restricting object | restricting object by restricting a return flow of matter |  | Kind of possible return flow | Restricting a return flow of gaseous, liquid and flowable substances
3 | RMA | Backventil | returflödesbegränsande objekt för vätska | återströmningsskydd |  | non-return valve | return flow restricting object of liquids
3 | RMB | Backspjäll | returflödesbegränsande objekt för gas |  |  | check damper | return flow restricting object of gas
3 | RMC | Backspärr | returflödesbegränsande objekt för solid materia |  |  | flap | return flow restricting object of solid substances
3 | RME | Vattenlås | returflödesbegränsande objekt för lukt | luktfälla, odörfälla |  | stench trap | return flow restricting object of odour
2 | RN | Flödesbegränsande objekt | begränsande objekt genom begränsning av styrt flöde av materia |  | Typ av flöde och metod | flow restrictor | restricting object by restricting a guided fluid flow of matter |  | Kind of flow and method | Restricting a flow of liquid and gaseous substances
3 | RNA | Flödesbegränsare | justerbart flödesbegränsande objekt för vätska |  |  | regulating valve | flow restrictor of liquids by an adjustable means | draw-off tap, shower, shower head
3 | RNB | Luftdon | justerbart flödesbegränsande objekt för gas | frånluftsdon, friskluftsventil, frånluftsventil, krypgrundsventil, luftventil, tilluftsdon, tilluftsventil, uteluftsdon |  | regulating damper | flow restrictor of gas by an adjustable means | adjustable nozzle, air intake, air outlet, ventilation inlet, ventilation outlet
3 | RNC | Flödesbegränsare för solid materia | justerbart flödesbegränsande objekt för solid materia |  |  | solids regulating valve | flow restrictor of solid substances by an adjustable means
3 | RND | Spridare | fast flödesbegränsande objekt för vätska | duschmunstycke, dysa, injusteringsventil, munstycke, perlator, reduceringsventil, sprinklerhuvud, sprinklermunstycke, styrventil, vattenspridare, venturidysa, venturimunstycke |  | diffuser | flow restrictor by a fixed means | fixed nozzle, orifice plate, shower, shower head
2 | RQ | Lokalklimatstabiliserande objekt | begränsande objekt för den lokala omgivningen |  | Typ av effekt och använd metod | local climate stabilising object | restricting object of the local environment |  | Kind of effect and method applied | Restricting a thermal flow
3 | RQA | Isolering | lokalklimatstabiliserande objekt som begränsar termisk eller ljudtransmission | frostisoleringslager, frostskyddsisolering, ljuddämpning, ljudisolering, termisk isolering, tjälskydd, ljudisolering, luftljudisolering, stegljudsisolering |  | insulation | local climate stabilising object by restricting a thermal or sound transmission | brick lining
3 | RQB | Stabiliserande lager | lokalklimatstabiliserande objekt som stabiliserar flöde av vätska, fukt, vind eller material | geoduk, geotextil, materialskiljande duk, materialskiljande lager, vindskyddspapp |  | membrane | local climate stabilising object by stabilising a flow of liquids, moisture, wind or material | climate membrane
3 | RQC | Bullerskydd | lokalklimatstabiliserande objekt som stabiliserar ljudutbredning | bullerplank, bullerskärm, ex-ljuddämpare, explosionsljuddämpare, ljudabsorbent, ljuddämpare |  | noise barrier | local climate stabilising object by stabilising the propagation of sound | noise protection, sound baffle
3 | RQD | Klimatskärm | lokalklimatstabiliserande objekt som begränsar vind, nederbörd eller strålning | markis, solskyddsfilm, solskärm, vindskydd |  | screen | local climate stabilising object by restricting wind, precipitation or radiation
3 | RQE | Gardin | lokalklimatstabiliserande objekt som begränsar ljusflöde genom textil | draperi, förhänge, rullgardin |  | curtain | local climate stabilising object by restricting transmission of light using textiles
3 | RQF | Persienn | lokalklimatstabiliserande objekt som begränsar ljusflöde genom smala justerbara jalusier | fasadpersienn, invändig persienn |  | louvered blind | local climate stabilising object by restricting transmission of light using narrow adjustable louvers
3 | RQG | Fönsterlucka | lokalklimatstabiliserande objekt som begränsar ljusflöde genom utvändig avskärmning |  |  | shutter | local climate stabilising object by restricting transmission of light using an external panel
3 | RQH | Ogrässkydd | lokalklimatstabiliserande objekt som förhindrar genomväxt av ogräs |  |  | weed control fabric | local climate stabilising object preventing weed growth
3 | RQJ | Skärmvägg | lokalklimatstabiliserande objekt som förhindrar genomsikt och som dämpar ljudöverföring | balkongskärm, duschvägg, insynsskydd, monter, sidoskärm |  | screen wall | local climate stabilising object by restricting vision and sound
2 | RU | Tillträdesbegränsande objekt | begränsande objekt för tillträde |  | Typ av metod | access restricting object | restricting object by restricting access to an area |  | Kind of method | Restricting access to an area
3 | RUA | Barriär | tillträdesbegränsande objekt genom en horisontell långsträckt barriär med vertikal utsträckning | mur, parkeringsplanka, plank, p-planka, staket, stopplanka, stängsel, viltstängsel, vägskyddsportal |  | fence | access restricting object by a horizontal elongated barrier with a vertical extent
3 | RUB | Flyttbar barriär | tillträdesbegränsande objekt genom flyttbart hinder | bom, vägspärr, gallergrind, rullgaller |  | bar | access restriction object by a horizontal bar
3 | RUC | Roterande barriär | tillträdesbegränsande objekt genom en roterande barriär | karuselldörr, vändkors |  | turnstile | access restricting object by a rotational barrier | entrance management gate machine, one-way door, gate machine, ticket gate
3 | RUD | Pollare | tillträdesbegränsande objekt genom en barriär med begränsad horisontell och vertikal utsträckning | hinderpåle |  | bollard | access restricting object by a barrier with limited horizontal and vertical extent
3 | RUE | Väghinder | tillträdesbegränsande objekt genom utformning av rörelseväg | färist, råttspärr, pyramidgummimatta |  | rodents barrier | access restricting object by shaping a path | rat stop device, stock guard
3 | RUF | Näthinder | tillträdesbegränsande objekt genom ett nät | insektsnät, musnät, gnagarnät, fågelnät, gnagarskydd |  | bird mesh | access restricting object by a mesh
2 | SA | Manuellt interagerande objekt | Omvandla en manöver till en signal och/ eller förändring av rörelsenenegri | ljusknapp, belysningsknapp, brandlarmsknapp, funktionsnyckel, vippknapp, tangentbord, återfjädrande tryckknapp, börvärdessättare, trådlösmus, gong, dimmer, ratt, tryckknappsventil, nödstopp | Typ av aktuerande metod | manual interacting object | object for detecting a manual action and providing an appropriate response |  | Kind of actuating operation | Converting a manual operation into a signal for further processing
2 | SA | Manuellt interagerande objekt | Exempel från CoClass för att underlätta sök av grundfunktion. | fönstervred, greppställdonhandflateställdon, handmanöverdon, handtag, joystick, larmknapp, larmtryckknapp, ljuspenna, låsvred, manöverpanel, mus, nyckelställdon, nyckeldon, nödstoppsknapp, operatörspanel, pedalpekdon, pekplatta, pekskärm, rullmus, rörelsedon, tangentbord, touchdon, trampkontakt, tryckdon, tryckknapp, tryckställdon, vippdon, vippställdon, vred, vridställdon, växelställ, ögonavläsare, ögonmanöverdon, överfallslarmsknapp
1 | T | Transformerande objekt | objekt för transformering |  | Typ av energi/material och typ av transformation | transforming object | object for transforming |  | Kind of energy/material and kind of transformation | Conversion of energy maintaining the kind of energy; Conversion of an established signal maintaining the content of information; Conversion of the form or shape of a material
2 | TA | Eltransformerande objekt | transformerande objekt för elektrisk energi utan att ändra mellan likspänning och växelspänning |  | Typ av egenskap som transformeras | electric energy transforming object | transforming object of electric energy while retaining a.c. or d.c. |  | Kind of characteristics transformed | Converting electrical energy while retaining the energy type and energy form
3 | TAA | Transformator | eltransformerande objekt från AC till AC utan ändring av frekvensen | autotransformator, drivdon, isolertransformator, krafttransformator, oljeisolerad distributionstransformator, skyddstransformator, störskyddstransformator, sugtransformator, torrisolerad distributionstransformator, torrisolerad transformator, vridtransformator, vätskeisolerad transformator |  | transformer, driver | electric energy transforming object from a.c. to a.c. without change of the frequency | isolating transformer
3 | TAB | Likströmsomvandlare | eltransformerande objekt från DC till DC |  |  | d.c./d.c. converter | electric energy transforming object from d.c. to d.c.
3 | TAC | Frekvensomvandlare | eltransformerande objekt från AC till AC med ändring av frekvensen | frekvensomformare, frekvensomriktare |  | frequency converter | electric energy transforming object from a.c. to a.c. while changing the frequency | power drive
3 | TAD | Fasomvandlare | eltransformerande objekt från AC till AC med förändring av vinkeln mellan spänning och strömstyrka |  |  | phase shifter | electric energy transforming object from a.c. to a.c. while shifting the angle between voltages and currents
2 | TB | Elkonverterande objekt | transformerande objekt för elektrisk energi mellan likspänning och växelspänning |  | Typ av transformation | electric energy converting object | transforming object of electric energy changing between a.c. and d.c. |  | Kind of transformation | Converting electrical energy while retaining the energy type and changing the energy form
3 | TBA | Likriktare | elkonverterande objekt från AC till DC |  |  | rectifier | electric energy converting object converting from a.c. to d.c. | power supply
3 | TBB | Växelriktare | elkonverterande objekt från DC till AC |  |  | inverter | electric energy converting object converting from d.c. to a.c. | power supply
3 | TBC | Dubbelriktad konverterare | elkonverterande objekt från AC till DC eller från DC till AC | konverter |  | bidirectional converter | electric energy converting object converting from a.c. to d.c. or d.c. to a.c.
2 | TC | Universalkraftaggregat | transformerande objekt för elektrisk energi från likspänning och växelspänning till likspänning eller växelspänning |  |  | universal power supply | transforming object of electric energy from AC and DC to AC or DC
3 | TCA | Universalkraftaggregat för växelspänning | universalkraftaggregat för växelspänning | kraftaggregat, nätaggregat |  | universal AC power supply | universal power supply providing AC | power supply
3 | TCB | Universalkraftaggregat objekt för likspänning | universalkraftaggregat objekt för likspänning | kraftaggregat, nätaggregat, laddare |  | universal DC power supply | universal power supply providing DC | power supply
2 | TF | Signalkonverterande objekt | transformerande objekt för signal |  | Typ av konvertering | signal converting object | transforming object of signal |  | Kind of conversion | Converting signals (retention of information content)
3 | TFA | Förstärkare | signalkonverterande objekt som bibehåller signalformen | repeater |  | amplifier | signal converting object maintaining the signal form
3 | TFB | Antenn | signalkonverterande objekt mellan trådad och trådlös form | balis, fast antenn, hörslinga, kodad spårledning, parabolantenn |  | signal antenna | signal converting object between a wired and wireless form | aerial, antenna, inductive signal antenna, IR diode, IR sender, oscillator, RF signal antenna
3 | TFC | Signalformerare | signalkonverterande objekt mellan trådade former | decoder, dekoder, dsp, mixer |  | signal converter | signal converting object between wired forms | optocoupler, transducer
3 | TFD | Optisk sändare/mottagare | signalkonverterande objekt mellan elektrisk och optisk form | mediakonverter, mediakonverterare |  | optical receiver/transmitter | signal converting object between electrical and optical form
3 | TFE | Telefon | signalkonverterande objekt mellan ljudvågor och elektrisk signal | anropsapparat, bildtelefon, hisstelefon, larmtelefon, mobiltelefon, nödtelefon, porttelefon, radioapparat, radiomottagare, radiosändare, telefon, telefonapparat |  | telephone | signal converting object between acoustic waves and electrical signals | cell phone, mobile phone, phone
2 | TL | Mekanisk energitransformerande objekt | transformerande objekt för mekanisk energi |  | Typ av transformation | mechanical energy transforming object | transforming object of mechanical energy |  | Kind of transformation | Converting speed of rotation, torque, force into the same kind
3 | TLA | Växel | mekanisk energitransformerande objekt för hastighet | kraftväxel, växel |  | gear | mechanical energy transforming object modifying velocity | automatic gear, control coupling, indexing gear, speed convertor
3 | TLB | Vridmomentsreglerare | mekanisk energitransformerande objekt för vridmoment |  |  | torque converter | mechanical energy transforming object modifying torque
3 | TLC | Hävstång | mekanisk energitransformerande objekt för kraft |  |  | lever | mechanical energy transforming object modifying force
2 | TM | Massreducerande objekt | transformerande objekt för form genom massreduktion |  | Typ av förändring och resulterande form | mass reduction object | transforming object of matter by mass reduction |  | Kind of conversion and kind of resulting form | Converting a mechanical form by machining
3 | TMA | Borrmaskin | massreducerande objekt genom en mekanisk process | hålslagningsmaskin, slipmaskin, såg, vinkelslip |  | drilling machine | mass reduction object by a mechanical process | boring machine, grinder, punching machine, saw, turning machine
3 | TMB | Värmeskärare | massreducerande objekt genom en termisk process | gasskärare, gasskärmaskin, plasmaskärare |  | thermal cutter | mass reduction object by a thermal process | electron discharge sawing machine, gas cutting machine, plasma arc cutting machine
3 | TMC | Etsningsmaskin | massreducerande objekt genom en kemisk process |  |  | etching machine | mass reduction object by a chemical process | immersion chemical mill, spray chemical mill
2 | TP | Materialomformande objekt | transformerande objekt för form genom omformning |  |  | matter reshaping object | transforming object of matter by shape reforming |  |  | Converting a mechanical form by cold forming (chipless deforming)
3 | TPA | Smidesmaskin | materialomformande objekt genom smide |  |  | forging machine | matter reshaping object by forging | cold forging machine, hot forging machine
3 | TPB | Extruderingsmaskin | materialomformande objekt genom extrudering | strängpress |  | extruder | matter reshaping object by extruding
3 | TPC | Sträckmaskin | materialomformande objekt genom sträckning | trådsträckmaskin |  | wire drawing machine | matter reshaping object by drawing | tube drawing machine
3 | TPD | Vals | materialomformande objekt genom valsning | lettringsmaskin, lättringsmaskin, mangel |  | rolling machine | matter reshaping object by rolling or spinning | knurling machine, sheet rolling machine, shear spinning machine, thread forming machine
3 | TPE | Bockningsmaskin | materialomformande objekt genom böjning |  |  | bending machine | matter reshaping object by bending | curling machine, seaming machine
3 | TPF | Elektromagnetisk formningsmaskin | materialomformande objekt genom högenergiapplicering | explosionsformningsmaskin |  | electromagnetic forming machine | matter reshaping object by high energy rate forming | electrohydraulic forming machine, explosive forming machine
2 | TR | Växt | transformerande objekt för strålning genom fotosyntes |  | Växtsätt | plant | transforming object of radiation by photosynthesis |  | Kind of plant
3 | TRA | Träd | växt som har en vedartad huvudstam och som vanligen når en höjd av minst 5 m | barrträd, fruktträd, lövträd |  | tree | plant with a single woody stem
3 | TRB | Buske | växt där den vedartade stammen vid markytan delas i flera jämnstarka stammar | barrbuske, buske, bärbuske, häckplanta, lövbuske, planta, prydnadsbuske, ros |  | shrub | plant with several woody stems | bush
3 | TRC | Klätterväxt | växt med långa, ofta veka skott, vilka med hjälp av klätterorgan tar sig upp i ljuset | klängväxt, lian, slingerväxt |  | climber | plant with long shoots with climbing organs
3 | TRD | Ört | växt som inte alls eller endast obetydligt är förvedad | annuell, gräsplanta, knölväxt, lökväxt, perenn, pluggplanta |  | herb | plant that is not or insignificantly woody | flower, grass, vegetable plant
1 | U | Hållande objekt | objekt för positionering av andra objekt |  | Typ av hållande objekt | holding object | object for positioning of other objects |  | Kind of holding object | Keeping objects in a defined position
2 | UA | Positionerande objekt | hållande objekt genom stöd vid en bestämd position |  | positioning object | holding object by fixing at a defined position
3 | UAA | Belysningsarmatur | positionerande objekt för ljuskällor | armatur, armaturränna, lampa, ljusarmatur | light fixture | fixing object for light source | luminaire
3 | UAB | Kabelgenomföring | positionerande objekt för kablar |  | cable gland | fixing object for cable | cable access, cable entry
3 | UAC | Isolator | positionerande objekt för ledare | spännisolator, stagisolator | insulator | fixing object for conductor
3 | UAD | Vangstycke | positionerande objekt för trappsteg |  | stringer | fixing object for tread | flange, stair stringer
3 | UAE | Beklädnadsfäste | positionerande objekt för täckande objekt | bärläkt, dubb, glespanel, nockbräda, putsnät, ströläkt, stödläkt, stödbalk | batten | fixing object for cover
3 | UAF | Växtstöd | positionerande objekt för växt | pergola, spaljé, trädstöd | stake | fixing object for plant | espalier, lattice
3 | UAG | Spårhållare | positionerande objekt för avstånd mellan räler |  | rail gauge | fixing object for rail spacing | track gauge
3 | UAH | Klämma | positionerande objekt för verktyg eller arbetsstycke |  | clamp | fixing object for tools or work pieces | chuck, lathe chuck, dog, jaw
3 | UAJ | Cykelställ | positionerande objekt för fordon |  | bicycle stand | fixing object for vehicle
3 | UAK | Befästning | positionerande objekt för räl |  | rail fastener | fixing object for track
2 | UB | Uppbärande objekt | hållande objekt genom uppbärning eller stöd |  | Typ av metod | carrying object | holding object by carrying
| UBA | Stödhylla | uppbärande objekt mellan diskreta positioner
3 | UBB | Hängare | uppbärandeobjekt i en diskret punkt genom hängning | armaturkrona, brokabel, bärkabel, bärtråd, hängkedja, hängverk, kabelkedja, kedja, klädkrok, krokbräda, kätting, rännkrok, skyltbrygga, spännkedja, stolparm, tavellist, undertakspendel, undertaksprofil, undertaksväggskena, upphängningsvajer, utliggare, väggskena |  | hanger | carrying object at a discrete position by hanging | strap, string, hanging bracket
3 | UBC | Trappsteg | uppbärandeobjekt i en diskret punkt genom steg | blocksteg, stegpinne |  | tread | carrying object at a discrete position by steps | rung, step
3 | UBD | Stolpe | uppbärandeobjekt i en diskret punkt genom lyftning | baluster, belysningsstolpe, flaggstång, konsol, kontaktledningsstolpe, kraftledningsstolpe, mast, stativ, stålbåge, ståndare, trappspindel, trappstock |  | mast | carrying object at a discrete position by lifting | electricity pylon, pole, post, supporting bracket, transmission tower
3 | UBE | Bärmöbel | uppbärande objekt för viss nivå genom lyftning | arbetsbänk, bord, brits, bänk, bänkbord, bänkskiva, disk, divan, fåtölj, pall, parkbord, parkbänk, plattform, rastmöbel, receptionsdisk, serveringsdisk, soffa, stol, strykbord, strykbräda, ståbord, säng
3 | UBF | Portal | uppbärandeobjekt genom två stolpar med förbindande horisontell överliggare
2 | UC | Omslutande objekt | hållande objekt genom omslutning
3 | UCA | Apparatskåp | omslutande object för apparater | anslutningsdosa, apparatdosa, apparatlåda, dosa, elskåp, installationsskåp, kabelmätarskåp, kabelskåp, kapslad central, kopplingsbox, kopplingsdosa, mätarskåp, rack, tändplats, växelvärmeskåp
| UCB | Växtjord | omslutande object för växtrötter
3 | UCC | Ventilationshuv | delvis omslutande object för punktventilation | draghuv, dragskåp, kökskåpa, renluftsbänk, spiskåpa, säkerhetsbänk, ventilerad förvaringsenhet
3 | UCD | Apparatbrunn | omslutande objekt för anordningar i mark eller golv | mätbrunn, ventilbrunn
2 | UE | Byggkonstruktivt objekt i mark | hållande objekt för grundläggning |  |  | structural object in ground | holding object for foundation
3 | UEA | Bärande skikt | markkonstruktivt objekt i form av ett liggande plan som överför för transversallaster till mark | bottenplatta, bärlager, fördelningsplatta, grundplatta, platta på mark, grundsula, ledningsbädd, skelettjord, spårballast, överballast |  | base course | structural object in ground in form of a laying plane transferring transverse loads to ground | aggregate base, base layer
3 | UEB | Markfundament | byggnadskonstruktivt fundament stående långsträckt form som överför laster till marken | fundament, grundfundament, pelarholk, plint, påle |  | pile | structural object in ground in elongated form transferring axial loads to ground | building foundation, bridge pylon, plinth
3 | UEC | Sliper | markkonstruktivt objekt i långsträckt form som överför transversallaster till mark | brosliper, linjesliper |  | sleeper | structural object in ground in elongated form transferring transversal loads to ground
| UED | Bindlager | markkonstruktivt objekt i form av ett liggande plan som tar upp skjuvkrafter | sättbruk, sättsand |  | binding layer | structural object in ground in form of a lying plane transferring shear force | bedding layer, paver base, sand bedding, setting mortar, setting sand
2 | UF | Vertikalt byggkonstruktivt objekt | hållande objekt som formar strukturellt stöd i vertikal riktning
3 | UFB | Pelare | vertikalt lastöverförande objekt i långsträckt form som överför axiella trycklaster vertikalt till andra strukturella objekt | baluster, fackverkspelare, kolonn, pylon, regel, skivpelare, stödben, stämp, mellanstöd
3 | UFC | Bärande stödmur | vertikalt lastöverförande objekt i form av ett stående plan som överför vertikala och transversala laster | frontmur, grusskifte, källarväggstomme, lagerpall, landfäste
3 | UFD | Väggkärna | vertikalt lastöverförande objekt i form av ett stående plan som överför enbart vertikala laster | grundmur, murverk, skiva, väggmur, väggregelverk, väggstomskiva, väggstomme
3 | UFE | Stödmur | vertikalt lastöverförande objekt i form av ett stående plan som överför transversala laster | kajmur, plåt på stålbågar, sekantpåle, slitsmur, spont, stenfylld nätkorg, trädgropsfundament, vingmur
2 | UG | Horisontellt byggkonstruktivt objekt | hållande objekt som formar strukturellt stöd i horisontell riktning
3 | UGA | Balk | horisontellt byggkonstruktivt objekt i långsträckt form som överför primärt transversallaster till andra strukturella objekt | bumerangbalk, bärlina, fackverksbalk, grundbalk, hammarband, kantbalk, krökt balk, omvänd sadelbalk, pulpetbalk, rak balk, sadelbalk, syll, takstol, traversbalk, vierendeelbalk, votad balk
3 | UGB | Bärande platta | horisontellt byggkonstruktivt objekt i form av ett liggande plan som överför transversallaster till andra strukturella objekt | balkongplatta, bjälklagsplatta, brobaneplatta, fördelningsplatta, håldäckselement, loftgångsplatta, massivelelement, plattbärlag, påldäck, pålfundament, pålplint, pålplatta
3 | UGC | Stödplatta | horisontellt byggkonstruktivt objekt i form av en platta som fördelar last från ett överliggande till ett underliggande strukturellt objekt | bergsko, jordsko, lagerklack, maskinfundament, pålsko, stödklots, stödknap
3 | UGD | Konsol | horisontellt byggkonstruktivt objekt i form av en utkragning som överför transversallaster från ett överliggande objekt | brobanekonsol |  | console | horizontal structural object in form of a projection supporting and transferring loads from an overlying object | corbel
2 | UH | Byggkonstruktivt stag | byggkonstruktivt hållande objekt i riktningsoberoende orientering |  | structural brace object | structural holding object in independent orientation
3 | UHA | Dragstag | Byggkonstruktivt stag som överför axiella draglaster | bärkabel, snedsträva, spännstag, spännstål, stag, stång | tension brace | structural brace object in an elongated form transferring axial tensile loads | earth anchor, ground anchor, rock bolt, tie
3 | UHB | Tryckstag | Byggkonstruktivt stag som överför trycklaster | hammarband vid spontvägg, horisontellt tryckstag, kontrefort, strävpelare, stämp | counterfort | structural brace object transferring horizontal pressure loads | plate, pressure distribution, support wedge, strut
| UJ | Byggkonstruktiv båge | byggkonstruktivt hållande objekt i böjd form |  | structural arc object | structural holding object in curved form
| UJA | Bärande båge | byggkonstruktivt båge som överför transversallaster till axiella laster | båge, inslagsvalv, klostervalv, kryssribbvalv, kryssvalv, rörskärm, stickvalv, stjärnvalv, tunnvalv, valvplåt | arch | structural object transferring transverse loads to axial loads
3 | UJB | Brorör | byggkonstruktivt båge i form av ett rör med > 2 meter i diameter som överför last |  | pipe bridge | structural arch object in form of a pipe transferring loads
2 | UM | Förstärkande objekt | hållande objekt genom förstärkning
3 | UMA | Armeringsstång | förstärkande objekt i form av en inbäddad stång | armeringsjärn, bergbult, jordskruv, jordspik
3 | UMB | Armeringsnät | förstärkande objekt i form av inbäddat nät eller duk | armeringsduk, geotextil, jordarmeringsnät, kanalnät, nät
| UMC | Förstärkningslager | förstärkande objekt i form av ett masslager | rustbädd, underballast
3 | UMD | Injekterad massa | förstärkande objekt i form av inbäddat material | jetinjektering, kc-pelare, kompakteringsinjektering, mdm-pelare, masstabilisering, penetrationsinjektering, pliggpålning, stenpelare, ytstabilisering
3 | UME | Slutbleck | förstärkande objekt i form av ett slutbleck
| UMF | Utspetsning | förstärkande objekt i form av en utspetsning
| UMG | Vertikaldränering | förstärkande objekt i form av ett vertikalt dränerande skikt
3 | UMH | Sprutbetong | förstärkande objekt i form av sprutbetong
3 | UMJ | Betonglining | förstärkande objekt i form av betonglining
3 | UMK | Avstyvning | förstärkande objekt i form av avstyvning | livavstyvning, kortling
3 | UML | Diagonal förbindning | förstärkande objekt i form av en diagonal förbindning | tvärbalk, tvärförband
3 | UMM | Förstärkningskabel | förstärkande objekt i form av kablar | kabel, staglina
3 | UMN | Följare | förstärkande objekt i form av en horisontell sammanbindare | mellanliggare, kortling
| UMP | Tryckbank | förstärkande objekt som med sin mothållande tyngd ger ökad stabilitet i jord | stödfyllning
2 | UN | Inramande objekt | hållande objekt genom inramning
3 | UNA | Karm | inramande objekt med en fast ram | dörrkarm, fönsterkarm, sarg, öppningskarm
3 | UNB | Tröskel | inramande objekt i den lägsta delen av en dörröppning
3 | UNC | Ram | inramande objekt med en rörlig ram | båge, fönsterbåge, fönsterram
3 | UND | Spröjs | inramande objekt som delar ett annat objekt
| UP | Rörligt sammankopplande objekt | hållande objekt för ett rörligt objekt |  |  | movable jointing object | holding object by jointing movable object
| UPA | Lager | rörligt sammankopplande objekt genom lager | axellager, brolager, rörligt lager |  | bearing | joint object for movable object by bearing
| UPB | Gångjärn | rörligt sammankopplande objekt genom mekanisk fog | ledad pålskarv, länk, länkplatta |  | hinge | joint object for movable object by mechanical joint
| UPC | Dilatationsanordning | rörligt sammankopplande objekt för räl
2 | UQ | Fästande objekt | hållande objekt genom fastsättning på annat objekt
3 | UQA | Permanent mekanisk fastsättning | fästande objekt genom rigid permanent mekanisk metod | dymling, falsning, nit, plugg, popnit, spik, spikplåt
3 | UQB | Reversibel mekanisk fastsättning | fästande objekt genom rigid reversibel mekanisk metod | ankarjärn, ankarplatta, ankarslut, balksko, befästning, bergförankring, blindnit, bult, bärankare, bärkabelförankring, clip, fixering, fästdon, förankring, förankringsbult, förankringsplatta, förankringspunkt, grundskruv, hylsankare, infästningsbult, ingjutningsgods, knutplåt, kramla, kulankare, montageplåt, montageskena, mutter, omvikningskupa, pelarsko, plattankare, räckesförankring, rörhylsa, sammanbindning, skruv, skruvförband, sprutbetongkors, stegband, surrning, svep, termoplastskruv, vajerlyft, väggankare, väggsko
3 | UQC | Elastisk fastsättning | fästande objekt genom elastisk mekanisk anordning | avspänningsanordning, dilatationsfog
3 | UQD | Permanent kemisk fastsättning | fästande objekt genom permanent kemisk infästning | fästbruk, kemankare, kemiskt trä, lim, murbruk, svetsfog, svetsplatta, svetsplåt, trälim
2 | UR | Sammanfogande objekt | hållande objekt genom fast sammanfogning |  |  | fixed jointing object | holding object by fixed joint
3 | URA | Kemisk fog | kemiskt sammanfogande objekt | bruksfog, byggsilikon, cementfog, fogmassa, fogskum, glassilikon, silikon, våtrumssilikon, svetsfog |  | chemical joint | jointing object by chemical bonding
3 | URB | Skarv | mekaniskt sammanfogande objekt | högspänningsskarv, kabelskarv, lågspänningsskarv, pålskarv, rälsskarv |  | joint | jointing object by mechanical bonding
| UT | Nivåjusterande objekt | hållande objekt genom befintlig mark
| UTA | Fyllningsmassa | nivåjusterande objekt som ger en yta bestämd profil genom fyllning | avjämningslager, bankfyllning, flytspackel, fukthållande jord, filterlager, fyllning, förbelastning, justeringlager, kon, kringfyllning, lastreducerande fyllning, lättfyllning, resterande fyllning, slänt, spackel, tätkärna, återfyllning, övergångslager
| UTB | Schaktmassa | nivåjusterande objekt som ger en yta bestämd profil genom schaktning | bergschakt, bergskärning, jordschakt, tunnel- och bergrumsgeometri, urgrävning
2 | UU | Befintlig mark | hållande objekt genom befintlig mark
3 | UUA | Berg | befintlig mark som utgörs av berg
3 | UUB | Friktionsjord | befintlig mark som utgörs av friktionsjord | grus, morän, sand
3 | UUC | Kohesionsjord | befintlig mark som utgörs av kohesionsjord | lera, kvicklera, silt
3 | UUD | Organisk jord | befintlig mark som utgörs av organisk jord | dy, gyttja, torv
3 | UUE | Fyllningsmaterial | befintlig mark som utgörs av fyllningsmaterial
1 | W | Ledande objekt | objekt för ledning från en plats till en annan |  | Typ av flöde och teknologi | guiding object | object for leading from one place to another |  | Kind of flow and technology | Guiding or transporting energy, signals, material or products from one place to another
| WA | Högspänningsfördelande objekt | ledande objekt för att distribuera högspänning | Högspänningscentral, elcentral, ställverk, högspänningsamlingsskena
| WAA | Högspänningsamlingsskena | högspänningsfördelande objekt med en strömskena | ledningsbrygga |  | high voltage busbar | high voltage electric energy guiding object by a busbar
2 | WB | Högspänningstransporterande objekt | ledande objekt för att transportera högspänning | ledare | Typ av metod | high voltage electric energy guiding object | guiding object of high voltage electric energy |  | Kind of method | Transporting high voltage electrical energy (> 1 000 V a.c. or > 1 500 V d.c.)
3 | WBB | Högspänningskabel | högspänningsledande objekt med en isolerad kabel | elkabel, elledning, hängkabel, kraftkabel |  | high voltage cable | high voltage electric energy guiding object by cable
3 | WBC | Högspänningsfriledning | högspänningsledande objekt med en oisolerad ledning | hjälpkraftledning, bärtråd, bärlina |  | high voltage wire | high voltage electric guiding object by a wire
3 | WBD | Strömskena | högspänningsledande objekt med en isolerad styv ledare |  |  | high voltage insulated conductor | high voltage electric guiding object by insulated rigid conductor
5 | WBE | Högspänningsbussning | högspänningsledande objekt genom en omslutning eller vägg |  |  | high voltage bushing | high voltage electric energy guiding object through an enclosure or wall
| WC | Lågspänningsfördelande objekt | ledande objekt för att distribuera lågspänning | elcentral, central, fördelningscentral, lågspänningssamlingsskena
| WCA | Lågspänningssamlingsskena | lågspänningsfördelande objekt med en strömskena | kontaktskena, ledningsbrygga |  | low voltage bus bar | low voltage electric energy guiding object by a busbar
2 | WD | Lågspänningstransporterande objekt | ledande objekt för att transportera lågspänning |  | Typ av metod | low voltage electric energy guiding object | guiding object of low voltage electric energy |  | Kind of method | Transporting low voltage electrical energy (≤ 1 000 V a.c. or ≤ 1 500 V d.c.)
3 | WDB | Lågspänningskabel | lågspänningsledande objekt med en isolerad ledning | elkabel, elledning, hängspiralkabel, kraftkabel, sladd |  | low voltage cable | low voltage electric energy guiding object by cable
3 | WDC | Lågspänningsfriledning | lågspänningsledande objekt med en oisolerad ledning |  |  | low voltage wire | low voltage electric guiding object by a wire
3 | WDD | Lågspänningsbussning | lågspänningsledande objekt genom en omslutning eller vägg |  |  | low voltage bushing | low voltage electric energy guiding object through an enclosure or wall
2 | WE | Referenspotentialledande objekt | ledande objekt för referenspotential |  |  | reference potential guiding object | guiding object of a reference potential |  | Kind of method | Conducting earth potential or reference potential
3 | WEA | Jordreferenspotentialsamlingsskena | referenspotentialledande objekt till jord med en skena |  |  | earthing rail | reference potential guiding object of earth by a busbar
3 | WEB | Jordreferenspotentialkabel | referenspotentialledande objekt till jord med en ledning |  |  | earthing cable | reference potential guiding object of earth by a cable
3 | WEC | Referenspotentialsamlingsskena | referenspotentialledande objekt med en skena |  |  | equipotential bonding rail | reference potential guiding object by a busbar
3 | WED | Referenspotentialkabel | referenspotentialledande objekt med en ledning |  |  | equipotential bonding cable | reference potential guiding object by a cable
2 | WG | Elsignalledande objekt | ledande objekt för elektriska signaler |  | Syfte | electric signal guiding object | guiding object for electric signals |  | Purpose | Distributing electrical or electronic signal
3 | WGA | Styrsignalkabel | elsignalledande objekt för kontroll och mätning | brandkabel, kontrollkabel |  | control cable | electric signal guiding object for controlling and measuring
3 | WGB | Datasignalkabel | elsignalledande objekt för dataöverföring | datakabel, signalkabel |  | data cable | electric signal guiding object for data transmission | data bus
3 | WGC | Datasignalbussning | elsignalledande objekt genom en omslutning eller vägg |  |  | electric signal bushing | electric signal guiding object through an enclosure or wall
2 | WH | Ljusledande objekt | ledande objekt för ljus |  | Typ av flöde | light guiding object | guiding object for light |  | Kind of flow | Transporting and routing optical signal
3 | WHA | Optisk signalkabel | ljusledande objekt för signalöverföring |  |  | fibre optic cable | light guiding object for signal transmission
3 | WHB | Optisk ljuskabel | ljusledande objekt för ljusöverföring | optisk fiber |  | optical light fibre | light guiding object for light transmission | optical light guide, optical wave guide
3 | WHC | Lins | ljusledande objekt för bestämd ljusbrytning |  |  | lens | light guiding object for defined light refraction
3 | WHD | Spegel | ljusledande objekt för bestämd ljusreflektion | ljusreflektor, reflektor |  | mirror | light guiding object for defined light reflection | light reflector
2 | WJ | Ljudledande objekt | ledande objekt för ljud |  |  | sound guiding object | guiding object for sound
3 | WJA | Ljudreflektor | ljudledande objekt genom reflektion | ljudbaffel |  | sound reflector | sound guiding object by reflection
2 | WL | Solidmaterialedande objekt | ledande objekt för solid materia i öppen omslutning |  | Typ av metod | solid matter guiding object | guiding object of solid matter in open enclosure |  | Kind of method | Transporting material or product (not driven)
3 | WLA | Rullbord | solidmaterialedande objekt genom rullning |  |  | roller table | solid matter guiding object by rolling
3 | WLB | Kana | solidmaterialedande objekt genom lutning | rutschbana |  | chute | solid matter guiding object by sliding | inclined plane, tube conveyer
2 | WM | Öppet ledande objekt | ledande objekt för fluid i öppen omslutning |  | Typ av metod | open enclosure guiding object | guiding object of fluid flow in open enclosure |  | Kind of method | Conducting or guiding flow of substance in open enclosure
3 | WMA | Dräneringslager | öppet ledande objekt i ett lager | dränmatta, dränskiva, infiltrationslager |  | drainage layer | open enclosure guiding object in a layer | infiltration layer, aeration layer
3 | WMB | Ränna | öppet ledande objekt för vätska i ränna | dike, dräneringskanal, fotränna, gesimsränna, halvrör, hängränna, kanal, mätränna, ränndal, ränndalsplatta, skibord, bräddavlopp, överfallsvärn |  | gutter | open enclosure guiding object for liquid in open conduit | eaves gutter, eaves trough, rain gutter
3 | WMC | Bleck | öppet ledande objekt för vätska med öppen yta | beslag, fönsterbleck, plåt, plåtbeslag |  | drain liquid flashing | open enclosure guiding object for liquid with an open surface
3 | WMD | Droppnäsa | öppet fluidledande objekt för vätska genom överhäng |  |  | drip nose | open enclosure guiding object for liquid by projection
3 | WME | Fotplåt | öppet ledande objekt för vätska till ränna genom profil |  |  | gutter drip | open enclosure guiding object for liquid by liquid-draining profile
3 | WMF | Dränrör | öppet ledande objekt i ett perforerat rör | infiltrationsrör, luftningsrör |  | drainpipe | open enclosure guiding object by perforated pipe | infiltration pipe, aeration pipe
3 | WMG | Infiltrationsbrunn | öppet ledande objekt i en öppen brunn | dränbrunn, luftbrunn, perkolationsbrunn, radonbrunn |  | infiltration chamber | open enclosure guiding object in a chamber | aeration well, radon well
2 | WP | Slutet ledande objekt | ledande objekt för materia i sluten omslutning |  | Typ av metod | closed enclosure guiding object | guiding object of matter flow in closed enclosure |  | Form | Conducting or guiding flow of substance in rigid, closed enclosure
3 | WPA | Rör | slutet ledande objekt i cirkulär styv form | avloppsrör, distributionsledning, huvudledning, installationsrör, servisledning, sidotrumma, spillvattenrör, spirorör, spiralrör, stuprör, tilloppstub, torrtrumma, trumma, tub, va-ledning, vattenledning, vattenrör, vp-rör, vägtrumma |  | pipe | closed enclosure guiding object in a circular rigid form
3 | WPB | Kanal | slutet ledande objekt i icke-cirkulär styv form | avgaskanal, avgasrör, kanal, skorsten |  | duct | closed enclosure guiding object in a non-circular rigid form | chimney
3 | WPC | Slang | slutet ledande objekt i flexibel form | elrör, gasutlopp, installationsrör, luftslang, vattenslang, vp-rör, vätskeslang |  | hose | closed enclosure guiding object in a flexible form
2 | WQ | Mekanisk energiledande objekt | ledande objekt för mekanisk energi |  | Typ av metod | mechanical energy guiding object | guiding object of mechanical energy |  | Kind of method | Transporting mechanical energy
3 | WQA | Drivaxel | mekanisk energiledande objekt genom en axel | stång |  | drive shaft | mechanical power guiding object by a shaft | axle
3 | WQB | Rem | mekanisk energiledande objekt genom en rem | kilrem, kuggrem, lina, rep, stålbälte, stållina |  | drive belt | mechanical power guiding object by belt | moving line, v-belt
3 | WQC | Kedja | mekanisk energiledande objekt genom en kedja |  |  | drive chain | mechanical power guiding object by chain | chain
3 | WQD | Kopplingsanordning | mekanisk energiledande objekt genom en kopplingsanordning |  |  | drive link | mechanical power guiding object by a linkage
3 | WQE | Hjul | mekanisk energiledande objekt genom ett hjul | kedjedrev, kuggkjul |  | wheel | mechanical power guiding object by a wheel | cogwheel, gearwheel
3 | WQF | Kuggstång | mekanisk energiledande objekt genom en kuggstång |  |  | toothed bar | mechanical power guiding object by a toothed bar
3 | WQG | Hydraulslang | mekanisk energiledande objekt genom en fluidlänk | hydraulrör, tryckluftslang, tryckluftsrör |  | hydraulic hose | mechanical power guiding object by a fluid link | hydraulic pipe, pneumatic hose, pneumatic pipe
2 | WR | Rälsobjekt | ledande objekt för spårbundna objekt |  |  | rail object | guiding object for track bound objects |  |  | Conducting or guiding track-bound transport equipment
3 | WRA | Räl | rälsobjekt som ger en styrd färdväg | farräl, gaturäl, gejder, mellanräl, moträl, spetsräl, stödräl, vingräl, övergångsräl |  | track | rail object providing a directed path | rail track
3 | WRB | Spårkors | rälsobjekt för korsning |  |  | track crossing | rail object providing a crossing
2 | WV | Termisk energiledande objekt | ledande objekt för termisk energi |  | Typ av metod | thermal energy guiding object | guiding object for thermal energy |  | Kind of method | Not used
3 | WVA | Termisk massa | termisk energiledande objekt genom en solid massa |  |  | thermal conductor | thermal energy guiding object by a solid mass | heat sink
3 | WVB | Termisk vätska | termisk energiledande objekt genom en statisk vätska |  |  | thermal paste | thermal energy guiding object by a static fluid mass
2 | WZ | Ledande objekt för multipla flödestyper | ledande objekt för multipla flödestyper |  |  | multiple flow guiding object | guiding object with multiple kinds of flows |  |  | Combined tasks
3 | WZA | Hybridkabel | ledande objekt för multipla flödestyper för elektrisk energi, elektriska signaler, optiska signaler, mekanisk energi och/eller vätska |  |  | umbilical | multiple flow guiding object of electric energy, electrical signal, optical signals, mechanical energy and/or fluid
1 | X | Gränssnittsobjekt | objekt för gränssnitt till objekt |  | Typ av flöde och metod | interfacing object | object for interfacing an object |  | Kind of flow and method | Connecting objects
2 | XB | Anslutande objekt för högspänning | gränssnittsobjekt för högspänning |  |  | high voltage connecting object | interfacing object for high voltage electric power |  |  | Connecting high voltage objects (> 1 000 V a.c. or > 1 500 V d.c.)
3 | XBA | Elkraftplint för högspänning | anslutande objekt för högspänning för en anslutning |  |  | high voltage terminal | high voltage connecting object for a single connection | clamp, cable head, high voltage cable joint, junction box
3 | XBB | Elkraftanslutning för högspänning | anslutande objekt för högspänning för flera ej fastmonterade anslutningar | kopplingsklämma |  | high voltage socket | high voltage connecting object for pluggable connection(s) | high voltage connector
3 | XBC | Eluttagslåda för högspänning | anslutande objekt för högspänning för flera fasta anslutningar |  |  | high voltage terminal box | high voltage connecting object for multiple fixed connections
| XBD | Kontinuerlig anslutning för högspänning | anslutande objekt för högspänning för rörlig anslutning | kontaktledning, kontaktledningssektion, strömskena, strömavtagarskena |  | continuous high voltage connecting object | high voltage connecting object for movable connections
2 | XD | Anslutande objekt för lågspänning | gränssnittsobjekt för lågspänning |  |  | low voltage connecting object | interfacing object for low voltage electric power |  |  | Connecting low voltage objects (≤ 1 000 V a.c. or ≤ 1 500 V d.c.)
3 | XDA | Elkoppling | anslutande objekt för lågspänning för en fast anslutning | kopplingsplint, stolpinsats |  | electric terminal | low voltage connecting object for a single connection | low voltage cable joint, low voltage terminal
3 | XDB | Eluttag | anslutande objekt för lågspänning för flera stickproppar | pinnlödningsanslutning, reservkraftintag |  | low voltage power socket | low voltage connecting object for pluggable connection(s) | low voltage plug, plug, socket
3 | XDC | Elanslutningslåda | anslutande objekt för lågspänning för flera fasta anslutningar | uttagscentral |  | terminal box | low voltage connecting object for multiple fixed connections
3 | XDD | Elanslutning | anslutande objekt för lågspänning för fast anslutning av en flexibel kabel för elektrisk apparatur | bilvärmaruttag, eluttag, golvuttag, lamputtag, motorvärmaruttag, vägguttag |  | power outlet | low voltage connecting object for fixed connection of a flexible cable for a current-using equipment
3 | XDE | Eluttagsbox | anslutande objekt för lågspänning för flera stickproppsanslutna elektriska apparater | elskena, golvbox, kontaktskena, uttagsbox, uttagspanel, uttagsstav |  | power distributer | low voltage connecting object of multiple pluggable current-using equipment
2 | XE | Potentialanslutande objekt | gränssnittsobjektför jord eller referenspotential |  | Typ av potential och metod | potential connecting object | interfacing object for earth or reference potential |  | Kind of potential and method | Connecting to earth potential or reference potential
3 | XEA | Skyddsjordskena | potentialanslutande objekt till skyddsjord | jordkontakt, jordplint, kulbult, skyddsjordterminal, skyddsjordkontakt |  | PE terminal | potential connecting object for connecting to PE-conductors | protective conductor terminal, protective earthing conductor terminal
3 | XEB | Skyddspotentialutjämningsskena | potentialanslutande objekt till potentialutjämning | ekp-dubb |  | PB terminal | potential connecting object for connecting to PB conductors | protective bonding terminal
3 | XEC | Funktionsjordskena | potentialanslutande objekt till funktionell jord |  |  | FE terminal | potential connecting object for connecting to FE-conductors | functional earthing terminal
3 | XED | Funktionspotentialutjämningsskena | potentialanslutande objekt till funktionell koppling |  |  | FB terminal | potential connecting object for connecting to FB conductors | functional bonding terminal
3 | XEE | Jordelektrod | potentialanslutande objekt som ger elektrisk kontakt med jord | jordningsdon, jordspett, jordplatta |  | earth electrode | potential connecting object providing electrical contact with Earth
3 | XEF | Åskledare | potentialanslutande objekt som kopplar blixt till elektrisk krets |  |  | collector | potential connecting object connecting lightning to an electrical circuit
| XF | Anslutande objekt för datanätverk | Gränssnittsobjekt för datanätverk | Hubb, nätnav |  | Data network connecting object | interfacing object for data network carriers
XFA
2 | XG | Elsignalanslutande objekt | gränssnittsobjekt för elektriska signaler |  | Typ av metod | electric signal connecting object | interfacing object for electric signals |  | Kind of method | Connecting electrical signal carriers
3 | XGA | Signalkoppling | elsignalanslutande objekt med en kopplingspunkt | datauttag, signaluttag, tele/datauttag, teleuttag, uttag |  | terminal | electric signal connecting object for a single interconnection
3 | XGB | Signalkontakt | elsignalanslutande objekt med en pluggningspunkt | dörrkontakt, kontakt |  | signal socket | electric signal connecting object for single pluggable interconnections
3 | XGC | Signalfördelare | elsignalanslutande objekt med flera pluggningspunkter | 10-parsplint, hub, kopplingsbox, kopplingslåda, kopplingsplint, nätnav, spridningsplint |  | signal distributor | electric signal connecting object for multiple pluggable interconnections | hub
3 | XGD | Patchpanel | elsignalanslutande objekt för flera linjer | uttagspanel, uttagsplint |  | patch panel | electric signal connecting object among several lines
2 | XH | Ljusanslutande objekt | gränssnittsobjekt för optiska fibrer |  |  | light connecting object | interfacing object of optical fibres |  |  | Connecting optical signal carriers
3 | XHA | Fiberuttag | ljusanslutande objekt med en eller flera pluggningspunkt(er) | fiberbox, termineringsbox |  | fixed light fibre socket | light connecting object for pluggable connection(s) | optical plug, optical socket
2 | XK | Insamlande objekt till flöde | gränssnittsobjekt i början av ett styrt flöde |  |  | collecting interfacing object | interfacing object collecting for feeding into a flow |  |  | Not used
3 | XKA | Utslagsback | insamlande objekt för avloppsvatten | bidé, diskbänk, handfat, diskho, disklåda, handfat, mattvättho, spolback, tvättbalja, tvättbänk, tvättlåda, tvättränna, tvättställ |  | sink | collecting interfacing object of wastewater | bidet
3 | XKB | Toalettstol | insamlande objekt för avföring och urin | klosett, vattenklosett, vattentoalett, wc, wc-stol |  | toilet | collecting interfacing object of faeces and urine | WC
3 | XKC | Urinoar | insamlande objekt för enbart urin | urinal |  | urinal | collecting interfacing object of urine only
3 | XKD | Droppkopp | insamlande objekt för överskottsvätska från tekniskt system | kakfat, vattkupa, vattenkupa |  | drip cup | collecting interfacing object of surplus liquid from technical system
3 | XKE | Inloppsbrunn | insamlande objekt för överskott | dagvattenbrunn, gallerbrunn, golvbrunn, kupolbrunn, rännstensbrunn, spygatt, takbrunn, ytavlopp, dagvattenränna |  | floor drain | collecting interfacing object of surplus
2 | XM | Anslutningsobjekt för slutet flöde | gränssnittsobjekt för slutet flöde av materia |  | Typ av metod | sealed flow connecting object | interfacing object for sealed material flow |  | Kind of method | Connecting flexible enclosures for flows of substances
3 | XMA | Avtagbar rörkoppling | avtagbart slutet flödesanslutande objekt | banjokoppling, brandpost, hylskoppling, klämringskoppling, korskoppling, l-koppling, muffkoppling, rak koppling, rörmuff, slangkoppling, spolanordning, spolpost, snabbkoppling, stos, t-koppling, y-koppling |  | tube flange | sealed flow connecting object by a reversible form | pipe coupler
3 | XMB | Fast rörkoppling | fast slutet flödesanslutande objekt | flänskoppling, lödkoppling |  | tube fitting | sealed flow connecting object by an irreversible form | glue fitting, press fitting
3 | XMC | VA-brunn | omslutande slutet flödesanslutande objekt | brunn, nedstigningsbrunn, rb-brunn, rensbrunn, spolbrunn, storbrunn, tillsynsbrunn |  | chamber | sealed flow connecting object by encapsulating
2 | XN | Fast mekanisk koppling | gränssnittsobjekt för fast överföring av mekaniska krafter |  | Typ av metod | non-detachable coupling | interfacing object for continuous transfer of mechanical forces |  | Kind of method | Connecting objects for transport of mechanical energy, non-detachable
3 | XNA | Flänskoppling | fast mekanisk koppling av axlar med ett par flänsar |  |  | flange coupler | non-detachable coupling of shafts by a pair of flanges
3 | XNB | Muffkoppling | fast mekanisk koppling av axlar med delad muff |  |  | split-muff coupler | non-detachable coupling of shafts by a splitted sleeve | box coupling, sleeve coupling
3 | XNC | Splineskoppling | fast mekanisk koppling mellan axlar med samverkande tänder och skåror | hirthkoppling |  | Hirth coupler | non-detachable coupling between parallel shafts by teeth and grooves meshing together | Hirth coupling, Hirth joint
3 | XND | Flexkoppling | fast mekanisk koppling mellan icke parallella axlar | kardanknut |  | cardan joint | non-detachable coupling for transmitting power of misaligned shafts | flexible coupling, Hardy-Spicer joint, Hooke's joint, U-joint, universal coupling
3 | XNE | Koppel | fast mekanisk koppling som fångar upp och kopplar ihop två rörliga objekt | järnvägskoppel, skrivkoppel, centralkoppel |  | buffer-and-chain coupler | non-detachable coupling to catch and connect two moving objects
3 | XNF | Länk-pinnkoppling | fast mekanisk koppling för fixering mellan två rörliga objekt |  |  | link-and-pin coupler | non-detachable coupling to fix two moving objects.
2 | XP | Urkopplingsbar mekanisk koppling | gränssnittsobjekt för icke kontinuerlig överföring av mekaniska krafter |  | Typ av metod | detachable coupling | interfacing object for interrubtible transfer of mechanical forces |  | Kind of method | Connecting objects for transport of mechanical energy, detachable
3 | XPA | Friktionskoppling | objekt för in- och urkoppling av mekanisk kraft genom friktion | centrifugalkoppling, hydraulisk koppling |  | friction clutch | detachable coupling for power transmission by means of frictional forces | centrifugal clutch, hydraulic clutch
3 | XPB | Vätskekoppling | objekt för in- och urkoppling av mekanisk kraft genom hydrodynamisk effekt |  |  | fluid coupling | detachable coupling for power transmission by means of hydrodynamic effect.
3 | XPC | Frihjul | objekt för in- och urkoppling av mekanisk kraft genom ömsidig låsning | spärrkoppling |  | overrunning clutch | detachable coupling for power transmission by interlocking means | freewheel clutch
3 | XPD | Magnethållare | objekt för in- och urkoppling av mekanisk kraft genom magnetisk kraft | dörrhållare, dörrhållarmagnet, dörrmagnet, magnetlås |  | magnetic hoist | detachable coupling for load by means of magnetic force | magnetic head hoisting device
2 | XS | Nivåförbindande objekt | gränssnittsobjekt mellan nivåer |  | Typ av metod | level connecting object | interfacing object connecting levels |  | Kind of method | Not used
3 | XSA | Vilplan | nivåförbindande objekt i form av ett horisontellt plan kopplat till ett trapplopp | avsats, arbetsbrygga, gångbrygga, inspektionsbrygga, skorstensbrygga, takbrygga |  | landing | level connecting object in the form of a horizontal plane connected to a flight of stairs | gangway
3 | XSB | Trapplopp | nivåförbindande objekt i form av en serie steg | lejdare, rak trappa, spiraltrappa, trappstege, vindeltrappa |  | flight of stairs | level connecting object in the form of sequential steps
3 | XSC | Stege | nivåförbindande objekt av en serie stegpinnar | skorstensstege, takpinnstege, taksteg, takstege, taktrappstege |  | ladder | level connecting object in the form of sequential rungs or bars
3 | XSD | Ramp | nivåförbindande objekt i form av ett lutande plan |  |  | ramp | level connecting object in the form of an inclined plane
3 | XSE | Brandstång | nivåförbindande objekt i form av en vertikal påle | glidstång |  | fireman’s pole | level connecting object in the form of a vertical pole
2 | XT | Utrymmesförbindande objekt | gränssnittsobjekt mellan utrymmen |  | Typ av metod | space linking object | interfacing object linking space |  | Kind of method | Not used
3 | XTA | Öppning | utrymmesförbindande objekt i form av genomträngning | bergschakt för tunnel, brevinkast, erhållen tunnelkontur, hål, trappöppning, överluftsdon |  | hole | object linking space in the form of penetration | opening
3 | XTB | Hålrum | utrymmesförbindande objekt i form av hålrum | grop, bergrum, bergschakt för bergrum, bergschakt för dike, bergschakt för ledning, bergschakt för magasin, borrhål, erhållen bergrumskontur, hålighet, jordschakt för dike, jordschakt för ledning, jordschakt för magasin, nisch, urgröpning, ursparing |  | box-out | object linking space in the form of cavity | cavity
3 | XTC | Kopplingsbrunn | utrymmesförbindande objekt i form av en nod | Kabelbrunn, dragbrunn |  | connecting chamber | space linking object in the form of a node
2 | XZ | Anslutande objekt för multipla flödestyper | gränssnittsobjekt för multipla flödestyper |  |  | multiple flow connector object | interfacing object with multiple kinds of flows |  |  | Combined tasks
3 | XZA | Hybridkontakt | anslutande objekt för multipla flödestyper för elektrisk energi, elektriska signaler, optiska signaler och/eller vätska |  |  | multi connector | multiple flow connector object of electric energy, electrical signal, optical signals and/or fluid
1 | Y | Utrustning och inredning | objekt som behövs för en viss tillämpning eller verksamhet |  | Syfte | Equipment and furniture | object needed for a certain purpose or activity | object needed for a certain application or activity | Purpose
2 | YA | Utrustning | utrustning som behövs för en viss tillämpning eller verksamhet och som används aktivt | anläggningskomplettering | Typ av användning | Equipment | equipment needed for a certain purpose or activity and that is actively used | equipment needed for a certain application or activity and which is actively used | Kind of use
3 | YAA | Fast utrustning | utrustning som är permanent fästad vid, hopbyggd med eller inbyggd i annan byggdel | idrottsutrustning, lekutrustning, parkutrustning, trädgårdsutrustning |  | Fixed equipment |  | equipment which is permanently attached to or built into another construction element
3 | YAB | Lös utrustning | utrustning som kan tas bort eller flyttas utan särskilda hjälpmedel | idrottsutrustning, lekutrustning, parkutrustning, trädgårdsutrustning |  | Movable equipment |  | equipment which is permanently attached to or built into another construction element
2 | YB | Inredning | inredning som är placerad i ett utrymme för att möjliggöra viss typ av verksamhet i utrymmet, men som inte används aktivt i verksamheten | anläggningskomplettering |  | Furniture |  | furntiure located in a space, needed for a certain activity in the spce, but which is not actively used
3 | YBA | Fast inredning | inredning som är permanent fästad vid, hopbyggd med eller inbyggd i annan byggdel | byggnadsanknuten inredning, byggnadspåverkande inredning, fast inredningsenhet, möbel, parkmöbel |  | Fixed furniture |  | furniture which is permanently attached to or built into another construction element
3 | YBB | Lös inredning | inredning som kan tas bort eller flyttas utan särskilda hjälpmedel | lös inredningsenhet, möbel, parkmöbel |  | Movable furniture |  | furniture which can be removed or moved without tools
1 | Z | Virtuellt objekt | objekt som stödjer utformning, eller referensobjekt för inmätning, eller inmätt objekt, eller beräknat eller tolkat objekt |  | Syfte | Object for design, reference object, and surveyed object | object supporting design, or surveying reference object, or surveyed object, or calculated or interpretated object
2 | ZA | Objekt för byggnadsutformning | objekt för utformning av byggnad |  | Typ av mätlinje | Object for building design | object supporting design of building
3 | ZAA | Stomlinje | objekt för byggnadsutformning som utgör stomlinje |  |  | Structure line | object for building design being a structure line
3 | ZAB | Baslinje | objekt för byggnadsutformning som utgör baslinje |  |  | Base line | object for building design being a base line
3 | ZAC | Centrumlinje | objekt för byggnadsutformning som utgör centrumlinje |  |  | Centre line | object for building design being a centre line
3 | ZAD | Modulnät | objekt för byggnadsutformning som utgör linje i modulnät |  |  | Modular line | object for building design being a modular line
2 | ZB | Objekt för anläggningsutformning | objekt för utformning av anläggning |  | Typ av mätlinje | Object for civil engineering works design | object supporting design of civil engineering works
3 | ZBA | Väggeometri | objekt för anläggningsutformning som utgör definitionslinje för väg | staklinje, väglinje, utsättningslinje |  | Road alignment | object for civil engineering works design being a road alignment
3 | ZBB | Spårgeometri | objekt för anläggningsutformning som utgör definitionslinje för spår | spårlinje, staklinje, utsättningslinje |  | Railroad alignment | object for civil engineering works design being a railroad alignment
3 | ZBC | Spårväxelgeometri | objekt för anläggningsutformning som utgör definitionslinje för spårväxel |  |  | Rail swich geometry | object for civil engineering works design being a rail switch geometry line
3 | ZBD | Teoretisk tunnelkontur | objekt för anläggningsutformning som utgör teoretisk tunnelkontur |  |  | Theoretical tunnel contour | object for civil engineering works design being theoretical tunnel contour
3 | ZBE | Teoretisk invändig tunnelkontur | objekt för anläggningsutformning som utgör teoretisk invändig tunnelkontur |  |  | Theoretical interior tunnel contour | object for civil engineering works design being theoretical interior tunnel contour
3 | ZBF | Teoretisk tunnelinklädnad | objekt för anläggningsutformning som utgör teoretisk tunnelinklädnad |  |  | Theoretical tunnel cladding | object for civil engineering works design being theoretical tunnel cladding
3 | ZBG | Teoretisk tätzon | objekt för anläggningsutformning som utgör teoretisk tätzon |  |  | Theoretical tunnel sealing zone | object for civil engineering works design being theoretical tunnel sealing zone
3 | ZBH | Nivåkurva | objekt för anläggningsutformning som utgör linje som sammanbinder punkter med samma nivå |  |  | Contour line | object for civil engineering works design being a contour line
2 | ZC | Punkt i rikets triangelnät | referensobjekt för inmätning i rikets nät |  | Typ av punkt | Point in national triangulation network | surveying reference object in national triangulation network
3 | ZCA | Triangelpunkt i rikets nät | punkt i rikets triangelnät |  |  | Triangle point in national triangulation network | triangle point in national triangulation network
2 | ZD | Punkt i anslutningsnät | referensobjekt för inmätning i anslutningsnät |  | Typ av punkt | Point in access network | surveying reference object in access network
3 | ZDA | Triangelpunkt i anslutningsnät | triangelpunkt i anslutningsnät |  |  | Triangle point in access network | triangle point in access network
3 | ZDB | Polygonpunkt i anslutningsnät | polygonpunkt i anslutningsnät |  |  | Polygon point in access network | polygon point in access network
2 | ZE | Punkt i primärnät | referensobjekt för inmätning i primärnät |  | Typ av punkt | Point in fundamental network | surveying reference object in fundamental network
3 | ZEA | Triangelpunkt i primärnät | triangelpunkt i primärnät |  |  | Triangle point in fundamental network | triangle point in fundamental network
3 | ZEB | Polygonpunkt i primärnät | polygonpunkt i primärnät |  |  | Polygon point in fundamental network | polygon point in fundamental network
3 | ZEC | Polygonpunkt väggmonterad i primärnät | polygonpunkt väggmonterad i primärnät |  |  | Wallmounted polygon point in fundamental network | wallmounted polygon point in fundamental network
3 | ZED | Fri station i primärnät | fri station i primärnät |  |  | Free station in fundamental network | free station in fundamental network
3 | ZEF | Gränspunkt i primärnät | gränspunkt i primärnät |  |  | Border point in fundamental network | border point in fundamental network
3 | ZEG | Höjdfix i primärnät | höjdfix i primärnät |  |  | Level fix point in fundamental network | level fix point in fundamental network
3 | ZEH | Flygstödspunkt i primärnät | flygstödspunkt i primärnät |  |  | Aerial support point in fundamental network | aerial support point in fundamental network
3 | ZEJ | Fotostompunkt i primärnät | fotostompunkt i primärnät |  |  | Photo base point in fundamental network | photo base point in fundamental network
2 | ZF | Punkt i sekundärnät | referensobjekt för inmätning i sekundärnät |  | Typ av punkt | Point in secondary network | surveying reference object in secondary network
3 | ZFA | Triangelpunkt i sekundärnät | triangelpunkt i sekundärnät |  |  | Triangle point in secondary network | triangle point in secondary network
3 | ZFB | Polygonpunkt i sekundärnät | polygonpunkt i sekundärnät |  |  | Polygon point in secondary network | polygon point in fundamental network
3 | ZFC | Detaljpunkt i sekundärnät | detaljpunkt i sekundärnät |  |  | Detail point in secondary network | detail point in fundamental network
2 | ZG | Geoteknikrelaterat undersökningsobjekt | inmätt objekt av geotekniskt förhållande |  | Typ av 2D-objekt | Geotechnical object of survey | surveyed geotechnical object
3 | ZGA | Undersökningspunkt | geoteknisk undersökningspunkt | geoteknik, miljögeologi, geofysik, hydrogeologi, geohydrologi |  | Geotechnical survey point | geotechnical object of survey being a point
3 | ZGB | Undersökningslinje | geoteknisk undersökningslinje |  |  | Geotechnical survey line | geotechnical object of survey being a line
3 | ZGC | Undersökningsvolym | geoteknisk undersökningsvolym |  |  | Geotechnical survey volume | geotechnical object of survey being a volume
| ZGD | Undersökningsyta | geoteknisk undersökningsyta |  |  | Geotechnical survey surface | geotechnical object of survey being a surface
2 | ZH | Terrängmodell | inmätt tredimensionellt ytobjekt |  | Innehåll i redovisad yta | Terrain model | surveyed three-dimensional surface object
3 | ZHA | Siluettmodell | terrängmodell som i tre dimensioner beskriver den översta ytan av landskapet inkluderande dess vegetation och byggnadsverk |  |  | Silhouette model | terrain model in three dimensions describing the upper surface of the landscape including vegetation and construction entities
3 | ZHB | Markmodell | terrängmodell som i tre dimensioner beskriver höjden av den översta ytan av marken och bottenytan i sjöar och vattendrag |  |  | Ground model | terrain model in three dimensions describing the upper surface of the ground and the bottom of water bodies
3 | ZHC | Jordmodell | terrängmodell som i tre dimensioner beskriver jordlagerföljder under den översta ytan av mark |  |  | Soil model | terrain model in three dimensions describing soil layers below the ground surface
3 | ZHD | Bergmodell | terrängmodell som i tre dimensioner beskriver den översta ytan av berget, synlig och under mark |  |  | Rock model | terrain model in three dimensions describing the upper rock surface, visible and below the ground surface
3 | ZHE | Grundvattenmodell | terrängmodell som i tre dimensioner beskriver grundvattenytan |  |  | Groundwater model | terrain model in three dimensions describing the groundwater surface
3 | ZHF | Erhållen tunnelkontur | terrängmodell som i tre dimensioner beskriver tunnelkontur efter utförd bergschakt |  |  | Produced tunnel contour | terrain model in three dimensions describing the tunnel contour after excavation
| ZHG | Vattenståndsmodell | terrängmodell som beskriver öppen vattenyta |  |  | Water surface model | terrain model describing the upper water surface
2 | ZJ | Mätpunkt | inmätt punktobjekt |  | Innehåll i redovisad punkt | Surface point | surveyed point object
3 | ZJA | Singelpunkt | mätpunkt som bestämts utan linjetillhörighet | fri punkt, allmän höjdpunkt |  | Single point | surface point without line attribute
3 | ZJB | Sten | mätpunkt för sten |  |  | Stone | surface point for stone
3 | ZJC | Block | mätpunkt för block |  |  | Boulder | surface point for boulder
3 | ZJD | Berg | mätpunkt för berg |  |  | Rock | surface point for rock
3 | ZJE | Vattennivå | mätpunkt för vattennivå |  |  | Water level | surface point for water level
3 | ZJF | Bottennivå | mätpunkt för bottennivå i vattensamling |  |  | Bottom level | surface point for bottom level
3 | ZJG | Källa | mätpunkt för källa |  |  | Spring | surface point for spring
2 | ZK | Mätlinje | inmätt linjeobjekt som inte utgör begränsningslinje för område |  | Innehåll i redovisad linje | Surface line | surveyed line object
3 | ZKA | Allmän linje | mätlinje som används för att nedbringa triangelstorlekar i triangelmodell | brytlinje |  | TIN support line | surface line used for reducing triangle sizes in a triangular model
3 | ZKB | Släntkrön | mätlinje för övre avslutning av slänt |  |  | Upper slope edge | surface line for upper slope edge
3 | ZKC | Släntfot | mätlinje för nedre avslutning av slänt |  |  | Lower slope edge | surface line for lower slope edge
3 | ZKD | Bergkrön | mätlinje för övre avslutning av bergslänt |  |  | Upper rock slope edge | surface line for upper rock slope edge
3 | ZKE | Bergfot | mätlinje för nedre avslutning av bergslänt |  |  | Lower rock slope edge | surface line for lower rock slope edge
3 | ZKF | Bergkrön, sprängt | mätlinje för övre avslutning av sprängd bergslänt |  |  | Upper blasted rock slope edge | surface line for upper blasted rock slope edge
3 | ZKG | Bergfot, sprängd | mätlinje för nedre avslutning av sprängd bergslänt |  |  | Lower blasted rock slope edge | surface line for lower blasted rock slope edge
3 | ZKH | Vattendragsmitt | mätlinje för mitt i mindre vattendrag | bäckmitt, dikesmitt, åmitt |  | Watercourse centre | surface line for centre of small watercourse
| 18 | Huvudgrupper
| 175 | Subgrupper
| 641 | Komponenter
| 834 | Totalt